## Orçamento
ORÇAMENTO EMEF JOÃO PADILHA DO NASCIMENTO (ANEXO)
EMPREENDIMENTO: AMPLIAÇÃO E REFORMA DA EMEF JOÃO PADILHA DO NASCIMENTO (ANEXO)
PROPRIETÁRIO: MUNICÍPIO DE TRÊS PASSOS
ENDEREÇO: DOM PEDRO I, Nº 471
ÁREA TOTAL: 515,75M²
CUSTO TOTAL: R$ 1.062.446,12
SINAPI 07/2021
NÃO DESONERADO - ENCARGOS SOCIAIS SOBRE PREÇOS DA MÃO-DE-OBRA: 111,10%(HORA) 69,16%(MÊS)
BDI 25%
Código SINAPI 07/2021 | Item | Discriminações de Serviços | Uni | Quantidades (A) | Custo Unitário (R$) | BDI 25% | Material (B) | Mão de Obra (C) | TOTAL (R$) D = A x (B+C)
AMPLIAÇÃO
1.0 SERVIÇOS INICIAIS
I 4813 | 1.1 | EXECUÇÃO DE DEPÓSITO EM CANTEIRO DE OBRA EM CHAPA DE MADEIRA COMPENSADA, NÃO INCLUSO MOBILIÁRIO. | m² | 2.25 | 225 | 281.25 | 379.6875 | 253.125 | 632.8125
93584 | 1.2 | EXECUÇÃO DE DEPÓSITO EM CANTEIRO DE OBRA EM CHAPA DE MADEIRA COMPENSADA, NÃO INCLUSO MOBILIÁRIO. | m² | 6 | 732.87 | 916.0875 | 3297.924 | 2198.616 | 5496.54
98527 | 1.3 | REMOÇÃO DE RAÍZES REMANESCENTES DE TRONCO DE ÁRVORE COM DIÂMETRO MAIOR OU IGUAL A 0,40 M E MENOR QUE 0,60 M | uni | 4 | 148.26 | 185.325 | 444.792 | 296.528 | 741.32
98459 | 1.4 | TAPUME COM TELHA METÁLICA | m² | 88.3 | 99.71 | 124.6375 | 6603.4272 | 4402.2848 | 11005.712
97637 | 1.5 | REMOÇÃO DE TAPUME/ CHAPAS METÁLICAS E DE MADEIRA, DE FORMA MANUAL, SEM REAPROVEITAMENTO | m² | 88.3 | 2.25 | 2.8125 | 148.8738 | 99.2492 | 248.123
[8 empty] | TOTAL | 18124.5075
2.0 TRABALHOS EM TERRA
98524 | 2.1 | LIMPEZA MANUAL DE VEGETAÇÃO EM TERRENO COM ENXADA | m² | 243.61 | 2.76 | 3.45 | 504.2727 | 336.1818 | 840.4545
99059 | 2.2 | LOCACAO CONVENCIONAL DE OBRA, UTILIZANDO GABARITO DE TÁBUAS CORRIDAS PONTALETADAS A CADA 2,00M - 2 UTILIZAÇÕES | m | 123.85 | 42.4 | 53 | 3938.43 | 2625.62 | 6564.05
96526 | 2.3 | ESCAVAÇÃO MANUAL DE VALA PARA VIGA BALDRAME, SEM PREVISÃO DE FÔRMA | m³ | 21.6737 | 250.95 | 313.6875 | 4078.5974 | 2719.0649 | 6797.6623
96522 | 2.4 | ESCAVAÇÃO MANUAL PARA SAPATA, SEM PREVISÃO DE FÔRMA | m³ | 11.76 | 124.48 | 155.6 | 1097.9136 | 731.9424 | 1829.856
96995 | 2.5 | REATERRO MANUAL APILOADO COM SOQUETE | m³ | 17.425 | 42.59 | 53.2375 | 556.7839 | 371.1893 | 927.9732
[8 empty] | TOTAL | 16959.996
3.0 INFRAESTRUTURA
102487 | 3.1 | CONCRETO CICLÓPICO FCK = 15MPA, 30% PEDRA DE MÃO EM VOLUME REAL, INCLUSIVE LANÇAMENTO | m³ | 6.1925 | 449.89 | 562.3625 | 2088.605 | 1392.4034 | 3481.0084
96619 | 3.2 | LASTRO DE CONCRETO MAGRO, APLICADO EM BLOCOS DE COROAMENTO OU SAPATAS, ESPESSURA DE 5 CM | m² | 13.32 | 25.07 | 31.3375 | 250.4693 | 166.9795 | 417.4488
96546 | 3.3 | ARMAÇÃO DE VIGA BALDRAME E SAPATA UTILIZANDO AÇO CA-50 DE 10 MM – MONTAGEM | Kg | 855.6975 | 16.79 | 20.9875 | 10776.6858 | 7184.4572 | 17961.143
96543 | 3.4 | ARMAÇÃO DE VIGA BALDRAME UTILIZANDO AÇO CA-60 DE 5 MM- MONTAGEM | Kg | 96.4379 | 20.15 | 25.1875 | 1457.5942 | 971.7294 | 2429.3236
96530 | 3.5 | FABRICAÇÃO, MONTAGEM E DESMONTAGEM DE FÔRMA PARA VIGA BALDRAME, EM MADEIRA SERRADA, E=25 MM, 1 UTILIZAÇÃO | m² | 61.925 | 125.52 | 156.9 | 5830.0902 | 3886.7268 | 9716.817
96557 | 3.6 | CONCRETAGEM DE BLOCOS DE COROAMENTO E VIGAS BALDRAMES, FCK 30 MPA, COM USO DE BOMBA LANÇAMENTO, ADENSAMENTO E ACABAMENTO. | m³ | 11.3644 | 494.3 | 617.875 | 4211.4701 | 2807.6467 | 7019.1168
98557 | 3.7 | IMPERMEABILIZAÇÃO DE SUPERFÍCIE COM EMULSÃO ASFÁLTICA, 2 DEMÃOS | m² | 80.5025 | 35.62 | 44.525 | 2150.799 | 1433.866 | 3584.665
[8 empty] | TOTAL | 44609.5226
4.0 PAREDES
87505 | 4.1 | ALVENARIA DE VEDAÇÃO DE BLOCOS CERÂMICOS FURADOS NA HORIZONTAL DE 11,5X19X19CM (ESPESSURA 11,5M) DE PAREDES COM ÁREA LÍQUIDA MAIOR OU IGUAL A 6M² SEM VÃOS E ARGAMASSA DE ASSENTAMENTO COM PREPARO EM BETONEIRA. | m² | 289 | 69.28 | 86.6 | 15016.44 | 10010.96 | 25027.4
102253 | 4.2 | DIVISORIA SANITÁRIA, TIPO CABINE, EM GRANITO CINZA POLIDO, ESP = 3CM,ASSENTADO COM ARGAMASSA COLANTE AC III-E | m² | 30.45 | 746.68 | 933.35 | 17052.3045 | 11368.203 | 28420.5075
[8 empty] | TOTAL | 53447.9075
5.0 SUPERESTRUTURA
5.1 PILARES
92778 | 5.1.1 | ARMAÇÃO DE PILAR DE UMA ESTRUTURA CONVENCIONAL DE CONCRETO ARMADO EM UMA EDIFICAÇÃO TÉRREA OU SOBRADO UTILIZANDO AÇO CA-50 DE 10,0 M M – MONTAGEM | Kg | 381.2319 | 16.72 | 20.9 | 4780.6242 | 3187.0828 | 7967.707
92775 | 5.1.2 | ARMAÇÃO DE PILAR DE UMA ESTRUTURA CONVENCIONAL DE CONCRETO ARMADO EM UMA EDIFICAÇÃO TÉRREA OU SOBRADO UTILIZANDO AÇO CA-60 DE 5,0 MM – MONTAGEM | Kg | 95.08 | 20.25 | 25.3125 | 1443.8849 | 962.5899 | 2406.4748
92263 | 5.1.3 | FABRICAÇÃO DE FÔRMA PARA PILARES E ESTRUTURAS SIMILARES, EM CHAPA DE MADEIRA COMPENSADA RESINADA, E = 17 MM. | m² | 63.7995 | 132.15 | 165.1875 | 6323.4732 | 4215.6488 | 10539.122
92720 | 5.1.4 | CONCRETAGEM DE PILARES, FCK = 25 MPA, COM USO DE BOMBA EM EDIFICAÇÃO COM SEÇÃO MÉDIA DE PILARES MENOR OU IGUAL A 0,25 M² - LANÇAMENTO, ADENS AMENTO E ACABAMENTO | m³ | 4.4795 | 473.36 | 591.7 | 1590.4896 | 1060.3264 | 2650.816
5.2 VIGAS
92778 | 5.2.1 | ARMAÇÃO DE VIGA DE UMA ESTRUTURA CONVENCIONAL DE CONCRETO ARMADO EM UMA EDIFICAÇÃO TÉRREA OU SOBRADO UTILIZANDO AÇO CA-50 DE 10,0 M M – MONTAGEM | Kg | 372.9474 | 16.72 | 20.9 | 4676.793 | 3117.862 | 7794.655
92775 | 5.2.2 | ARMAÇÃO DE VIGA DE UMA ESTRUTURA CONVENCIONAL DE CONCRETO ARMADO EM UMA EDIFICAÇÃO TÉRREA OU SOBRADO UTILIZANDO AÇO CA-60 DE 5,0 MM – MONTAGEM | Kg | 141.4746 | 20.25 | 25.3125 | 2148.3634 | 1432.2423 | 3580.6057
92265 | 5.2.3 | FABRICAÇÃO DE FÔRMA PARA VIGAS, EM CHAPA DE MADEIRA COMPENSADA RESINADA, E = 17 MM. | m² | 104.0536 | 100.31 | 125.3875 | 7828.0977 | 5218.7318 | 13046.8295
92723 | 5.2.4 | CONCRETAGEM DE VIGAS, FCK=20 MPA, COM USO DE BOMBA EM EDIFICAÇÃO - LANÇAMENTO, ADENSAMENTO E ACABAMENTO. | m³ | 7.678 | 460.07 | 575.0875 | 2650.0147 | 1766.6765 | 4416.6912
5.3 LAJES
101964 | 5.3.1 | LAJE PRÉ-MOLDADA UNIDIRECIONAL, BIAPOIADA, PARA FORRO, ENCHIMENTO EM CERÂMICA, VIGOTA CONVENCIONAL, ALTURA TOTAL DA LAJE (ENCHIMENTO+CAPA) = (8+3). | m² | 163.49 | 143 | 178.75 | 17534.3025 | 11689.535 | 29223.8375
[8 empty] | TOTAL | 81626.7387
6.0 VERGAS E CONTRAVERGAS
93197 | 6.1 | CONTRAVERGA MOLDADA IN LOCO EM CONCRETO PARA VÃOS DE MAIS DE 1,5 M DE COMPRIMENTO | m | 26 | 71.61 | 89.5125 | 1396.356 | 930.904 | 2327.26
93188 | 6.2 | VERGA MOLDADA IN LOCO EM CONCRETO PARA PORTAS COM ATÉ 1,5 M DE VÃO. | m | 10.4 | 60.34 | 75.425 | 470.6832 | 313.7888 | 784.472
92775 | 6.3 | ARMAÇÃO DE VIGA DE UMA ESTRUTURA CONVENCIONAL DE CONCRETO ARMADO EM UMA EDIFICAÇÃO TÉRREA OU SOBRADO UTILIZANDO AÇO CA-60 DE 5,0 MM – MONTAGEM | Kg | 40.8849 | 20.25 | 25.3125 | 620.8037 | 413.8691 | 1034.6728
[8 empty] | TOTAL | 4146.4048
7.0 ESTRUTURAS DECORATIVAS
7.1 PILARETES
96526 | 7.1.1 | ESCAVAÇÃO MANUAL DE VALA PARA VIGA BALDRAME, SEM PREVISÃO DE FÔRMA | m³ | 0.0972 | 250.95 | 313.6875 | 18.8214 | 12.5476 | 31.369
92777 | 7.1.2 | ARMAÇÃO DE PILAR DE UMA ESTRUTURA CONVENCIONAL DE CONCRETO ARMADO EM UMA EDIFICAÇÃO TÉRREA OU SOBRADO UTILIZANDO AÇO CA-50 DE 8,0 MM – MONTAGEM | Kg | 23.7 | 18.57 | 23.2125 | 330.0462 | 220.0308 | 550.077
92775 | 7.1.3 | ARMAÇÃO DE PILAR DE UMA ESTRUTURA CONVENCIONAL DE CONCRETO ARMADO EM UMA EDIFICAÇÃO TÉRREA OU SOBRADO UTILIZANDO AÇO CA-60 DE 5,0 MM – MONTAGEM | Kg | 28.9456 | 20.25 | 25.3125 | 439.6347 | 293.0898 | 732.7245
92263 | 7.1.4 | FABRICAÇÃO DE FÔRMA PARA PILARES E ESTRUTURAS SIMILARES, EM CHAPA DE MADEIRA COMPENSADA RESINADA, E = 17 MM. | m² | 15.168 | 132.15 | 165.1875 | 1503.5594 | 1002.3729 | 2505.9323
92718 | 7.1.5 | CONCRETAGEM DE PILARES, FCK = 20 MPA, COM USO DE BALDES EM EDIFICAÇÃO COM SEÇÃO MÉDIA DE PILARES MENOR OU IGUAL A 0,25 M² - LANÇAMENTO, ADE NSAMENTO E ACABAMENTO. | m³ | 1.2798 | 588.54 | 735.675 | 565.0022 | 376.6682 | 941.6704
7.2 MOLDURAS
92777 | 7.2.1 | ARMAÇÃO DE VIGA DE UMA ESTRUTURA CONVENCIONAL DE CONCRETO ARMADO EM UMA EDIFICAÇÃO TÉRREA OU SOBRADO UTILIZANDO AÇO CA-50 DE 8,0 MM – MONTAGEM | Kg | 9.76 | 18.57 | 23.2125 | 135.9178 | 90.6118 | 226.5296
92775 | 7.2.2 | ARMAÇÃO DE VIGA DE UMA ESTRUTURA CONVENCIONAL DE CONCRETO ARMADO EM UMA EDIFICAÇÃO TÉRREA OU SOBRADO UTILIZANDO AÇO CA-60 DE 5,0 MM – MONTAGEM | Kg | 4.2944 | 20.25 | 25.3125 | 65.1479 | 43.432 | 108.5799
92265 | 7.2.3 | FABRICAÇÃO DE FÔRMA PARA VIGAS, EM CHAPA DE MADEIRA COMPENSADA RESINADA, E = 17 MM. | m² | 2.44 | 100.31 | 125.3875 | 183.571 | 122.3806 | 305.9516
92723 | 7.2.4 | CONCRETAGEM DE VIGAS, FCK=20 MPA, COM USO DE BOMBA EM EDIFICAÇÃO - LANÇAMENTO, ADENSAMENTO E ACABAMENTO. | m³ | 0.122 | 460.07 | 575.0875 | 41.4065 | 27.6043 | 69.0108
7.3 VIGA AÉREA
92777 | 7.3.1 | ARMAÇÃO DE VIGA DE UMA ESTRUTURA CONVENCIONAL DE CONCRETO ARMADO EM UMA EDIFICAÇÃO TÉRREA OU SOBRADO UTILIZANDO AÇO CA-50 DE 8,0 MM – MONTAGEM | Kg | 11.5 | 18.57 | 23.2125 | 160.149 | 106.766 | 266.915
92775 | 7.3.2 | ARMAÇÃO DE VIGA DE UMA ESTRUTURA CONVENCIONAL DE CONCRETO ARMADO EM UMA EDIFICAÇÃO TÉRREA OU SOBRADO UTILIZANDO AÇO CA-60 DE 5,0 MM – MONTAGEM | Kg | 6.9307 | 20.25 | 25.3125 | 105.239 | 70.1593 | 175.3983
92265 | 7.3.3 | FABRICAÇÃO DE FÔRMA PARA VIGAS, EM CHAPA DE MADEIRA COMPENSADA RESINADA, E = 17 MM. | m² | 2.925 | 100.31 | 125.3875 | 220.4356 | 146.9571 | 367.3927
92723 | 7.3.4 | CONCRETAGEM DE VIGAS, FCK=20 MPA, COM USO DE BOMBA EM EDIFICAÇÃO - LANÇAMENTO, ADENSAMENTO E ACABAMENTO. | m³ | 0.2875 | 460.07 | 575.0875 | 100.0657 | 66.7104 | 166.7761
[8 empty] | TOTAL | 6448.3272
8.0 PLATIBANDA
87505 | 8.1 | ALVENARIA DE VEDAÇÃO DE BLOCOS CERÂMICOS FURADOS NA HORIZONTAL DE 11,5X19X19CM (ESPESSURA 11,5M) DE PAREDES COM ÁREA LÍQUIDA MAIOR OU IGUAL A 6M² SEM VÃOS E ARGAMASSA DE ASSENTAMENTO COM PREPARO EM BETONEIRA. | m² | 35.5075 | 69.28 | 86.6 | 1845.0996 | 1230.0664 | 3075.166
93204 | 8.2 | CINTA DE AMARRAÇÃO DE ALVENARIA MOLDADA IN LOCO EM CONCRETO (30CM) | m | 44.9 | 50.99 | 63.7375 | 1717.1556 | 1144.7704 | 2861.926
92775 | 8.3 | ARMAÇÃO DE VIGA DE UMA ESTRUTURA CONVENCIONAL DE CONCRETO ARMADO EM UMA EDIFICAÇÃO TÉRREA OU SOBRADO UTILIZANDO AÇO CA-60 DE 5,0 MM – MONTAGEM | Kg | 39.7515 | 20.25 | 25.3125 | 603.6435 | 402.429 | 1006.0725
[8 empty] | TOTAL | 6943.1645
9.0 COBERTURA
92778 | 9.1 | ARMAÇÃO DE VIGA DE UMA ESTRUTURA CONVENCIONAL DE CONCRETO ARMADO EM UMA EDIFICAÇÃO TÉRREA OU SOBRADO UTILIZANDO AÇO CA-50 DE 10,0 M M – MONTAGEM | Kg | 106.47 | 16.72 | 20.9 | 1335.1338 | 890.0892 | 2225.223
92775 | 9.2 | ARMAÇÃO DE VIGA DE UMA ESTRUTURA CONVENCIONAL DE CONCRETO ARMADO EM UMA EDIFICAÇÃO TÉRREA OU SOBRADO UTILIZANDO AÇO CA-60 DE 5,0 MM – MONTAGEM | Kg | 29.6277 | 20.25 | 25.3125 | 449.9612 | 299.9741 | 749.9353
92265 | 9.3 | FABRICAÇÃO DE FÔRMA PARA VIGAS, EM CHAPA DE MADEIRA COMPENSADA RESINADA, E = 17 MM. | m² | 21.06 | 100.31 | 125.3875 | 1584.428 | 1056.2854 | 2640.7134
92723 | 9.4 | CONCRETAGEM DE VIGAS, FCK=20 MPA, COM USO DE BOMBA EM EDIFICAÇÃO - LANÇAMENTO, ADENSAMENTO E ACABAMENTO. | m³ | 1.5795 | 460.07 | 575.0875 | 545.1853 | 363.4569 | 908.6422
87505 | 9.5 | ALVENARIA DE VEDAÇÃO DE BLOCOS CERÂMICOS FURADOS NA HORIZONTAL DE 11,5X19X19CM (ESPESSURA 11,5M) DE PAREDES COM ÁREA LÍQUIDA MAIOR OU IGUAL A 6M² SEM VÃOS E ARGAMASSA DE ASSENTAMENTO COM PREPARO EM BETONEIRA. | m² | 1.4364 | 69.28 | 86.6 | 74.8224 | 49.8816 | 124.704
101964 | 9.6 | LAJE PRÉ-MOLDADA UNIDIRECIONAL, BIAPOIADA, PARA FORRO, ENCHIMENTO EM CERÂMICA, VIGOTA CONVENCIONAL, ALTURA TOTAL DA LAJE (ENCHIMENTO+CAPA) = (8+3) (LAJE INCLINADA) | m² | 62.33 | 143 | 178.75 | 6684.8925 | 4456.595 | 11141.4875
98546 | 9.7 | IMPERMEABILIZAÇÃO DE SUPERFÍCIE COM MANTA ASFÁLTICA, UMA CAMADA, INCLUSIVE APLICAÇÃO DE PRIMER ASFÁLTICO, E=3MM. | m² | 62.33 | 89.48 | 111.85 | 4182.9663 | 2788.6442 | 6971.6105
100327 | 9.8 | RUFO EXTERNO/INTERNO EM CHAPA DE AÇO GALVANIZADO NÚMERO 26, CORTE DE 33 CM, INCLUSO IÇAMENTO | m | 55 | 68.88 | 86.1 | 2841.3 | 1894.2 | 4735.5
94569 | 9.9 | JANELA DE ALUMÍNIO TIPO MAXIM-AR, COM VIDROS, BATENTE E FERRAGENS. EXCLUSIVE ALIZAR, ACABAMENTO E CONTRAMARCO. FORNECIMENTO E INSTALAÇÃO | m² | 1.9026 | 535.56 | 669.45 | 763.173 | 508.782 | 1271.955
92606 | 9.10 | FABRICAÇÃO E INSTALAÇÃO DE TESOURA INTEIRA EM AÇO, VÃO DE 5 M, PARA TELHA ONDULADA DE FIBROCIMENTO, METÁLICA, PLÁSTICA OU TERMOACÚSTICA, INC LUSO IÇAMENTO. | uni | 4 | 1229.2 | 1536.5 | 3687.6 | 2458.4 | 6146
92608 | 9.11 | FABRICAÇÃO E INSTALAÇÃO DE TESOURA INTEIRA EM AÇO, VÃO DE 6 M, PARA TELHA ONDULADA DE FIBROCIMENTO, METÁLICA, PLÁSTICA OU TERMOACÚSTICA, INC LUSO IÇAMENTO. | uni | 6 | 1516.09 | 1895.1125 | 6822.396 | 4548.264 | 11370.66
92580 | 9.12 | TRAMA DE AÇO COMPOSTA POR TERÇAS PARA TELHADOS DE ATÉ 2 ÁGUAS PARA TELHA ONDULADA DE FIBROCIMENTO, METÁLICA, PLÁSTICA OU TERMOACÚSTICA, INCL USO TRANSPORTE VERTICAL | m² | 167.48 | 65.8 | 82.25 | 8265.138 | 5510.092 | 13775.23
94213 | 9.13 | TELHAMENTO COM TELHA DE AÇO/ALUMÍNIO E = 0,5 MM, COM ATÉ 2 ÁGUAS, INCLUSO IÇAMENTO | m² | 167.48 | 98.82 | 123.525 | 12413.2826 | 8275.5218 | 20688.8044
[8 empty] | TOTAL | 82750.4653
10.0 PISO
96622 | 10.1 | LASTRO COM MATERIAL GRANULAR, APLICADO EM PISOS OU LAJES SOBRE SOLO, ESPESSURA DE *5 CM* | m³ | 11.049 | 96.33 | 120.4125 | 798.3183 | 532.2122 | 1330.5305
87630 | 10.2 | CONTRAPISO EM ARGAMASSA TRAÇO 1:4 (CIMENTO E AREIA), PREPARO MECÂNICO COM BETONEIRA 400 L, ESPE SSURA 3CM. | m² | 220.98 | 32.17 | 40.2125 | 5331.3635 | 3554.2423 | 8885.6058
88476 | 10.3 | CONTRAPISO AUTONIVELANTE, APLICADO SOBRE LAJE, ADERIDO, ESPESSURA 2CM | m² | 220.98 | 16.59 | 20.7375 | 2749.8751 | 1833.2501 | 4583.1252
87260 | 10.4 | REVESTIMENTO CERÂMICO PARA PISO COM PLACAS TIPO PORCELANATO DE DIMENSÕES 45X45 CM APLICADA EM AMBIENTES DE ÁREA MAIOR QUE 10 M² | m² | 226.02 | 100.37 | 125.4625 | 17013.8815 | 11342.5877 | 28356.4692
94991 | 10.5 | EXECUÇÃO DE PASSEIO (CALÇADA) OU PISO DE CONCRETO COM CONCRETO MOLDADO EXECUÇÃO DE PASSEIO (CALÇADA) OU PISO DE CONCRETO COM CONCRETO MOLDADO IN LOCO, USINADO, ACABAMENTO CONVENCIONAL, NÃO ARMADO (RAMPAS) | m³ | 0.504 | 553.77 | 692.2125 | 207.663 | 138.442 | 346.105
[8 empty] | TOTAL | 43501.8357
11.0 REVESTIMENTOS
11.1 ESTRUTURAS
87879 | 11.1.1 | CHAPISCO APLICADO EM ALVENARIAS E ESTRUTURAS DE CONCRETO INTERNAS, COM COLHER DE PEDREIRO. ARGAMASSA TRAÇO 1:3 COM PREPARO EM BETONEIRA 400 L. | m² | 700 | 3.45 | 4.3125 | 1810.2 | 1206.8 | 3017
87529 | 11.1.2 | MASSA ÚNICA, PARA RECEBIMENTO DE PINTURA, EM ARGAMASSA TRAÇO 1:2:8, PREPARO MECÂNICO COM BETONEIRA 400L, APLICADA MANUALMENTE EM FACES INTER NAS DE PAREDES, ESPESSURA DE 20MM, COM EXECUÇÃO DE TALISCAS | m² | 700 | 29.01 | 36.2625 | 15229.2 | 10152.8 | 25382
Pesquisa de preço | 11.1.3 | MASSA FINA, APLICADA MANUALMENTE EM FACES INTERNAS DE PAREDES, ESPESSURA DE 2MM | m² | 599.9968 | 4.48 | 5.6 | 2016 | 1344 | 3360
87273 | 11.1.4 | REVESTIMENTO CERÂMICO PARA PAREDES INTERNAS COM PLACAS TIPO ESMALTADA EXTRA DE DIMENSÕES 33X45 CM APLICADAS EM AMBIENTES DE ÁREA MAIOR QUE 5 M² NA ALTURA INTEIRA DAS PAREDES. (BANHEIROS) | m² | 100.0032 | 58.86 | 73.575 | 4414.8 | 2943.2 | 7358
11.2 TETO
87886 | 11.2.1 | CHAPISCO APLICADO NO TETO, COM DESEMPENADEIRA DENTADA. ARGAMASSA INDUSTRIALIZADA COM PREPARO MANUAL | m² | 163.49 | 16.47 | 20.5875 | 2019.7555 | 1346.5036 | 3366.2591
90408 | 11.2.2 | MASSA ÚNICA, PARA RECEBIMENTO DE PINTURA, EM ARGAMASSA TRAÇO 1:2:8, PREPARO MECÂNICO COM BETONEIRA 400L, APLICADA MANUALMENTE EM TETO, ESPES SURA DE 10MM, COM EXECUÇÃO DE TALISCAS. | m² | 163.49 | 27.5 | 34.375 | 3372.4717 | 2248.3145 | 5620.7862
Pesquisa de preço | 11.2.3 | MASSA FINA, APLICADA MANUALMENTE EM FACES INTERNAS DE PAREDES, ESPESSURA DE 2MM | m² | 163.49 | 4.48 | 5.6 | 549.3264 | 366.2176 | 915.544
96120 | 11.2.4 | ACABAMENTOS PARA FORRO (MOLDURA DE GESSO). | m | 93.06 | 2.47 | 3.0875 | 172.5332 | 115.0222 | 287.5554
11.3 PLATIBANDA
87879 | 11.3.1 | CHAPISCO APLICADO EM ALVENARIAS E ESTRUTURAS DE CONCRETO INTERNAS, COM COLHER DE PEDREIRO. ARGAMASSA TRAÇO 1:3 COM PREPARO EM BETONEIRA 400 L. | m² | 71.015 | 3.45 | 4.3125 | 183.6577 | 122.4385 | 306.0962
87529 | 11.3.2 | MASSA ÚNICA, PARA RECEBIMENTO DE PINTURA, EM ARGAMASSA TRAÇO 1:2:8, PREPARO MECÂNICO COM BETONEIRA 400L, APLICADA MANUALMENTE EM FACES INTER NAS DE PAREDES, ESPESSURA DE 20MM, COM EXECUÇÃO DE TALISCAS | m² | 71.015 | 29.01 | 36.2625 | 1545.1111 | 1030.0741 | 2575.1852
Pesquisa de preço | 11.3.3 | MASSA FINA, APLICADA MANUALMENTE EM FACES INTERNAS DE PAREDES, ESPESSURA DE 2MM | m² | 71.015 | 4.48 | 5.6 | 238.6272 | 159.0848 | 397.712
140 | 11.3.4 | IMPERMEABILIZANTE FLEXIVEL BRANCO DE BASE ACRILICA PARA COBERTURAS | Kg | 60 | 20.272 | 25.34 | 912.24 | 608.16 | 1520.4
11.4 COBERTURA
87879 | 11.4.1 | CHAPISCO APLICADO EM ALVENARIAS E ESTRUTURAS DE CONCRETO INTERNAS, COM COLHER DE PEDREIRO. ARGAMASSA TRAÇO 1:3 COM PREPARO EM BETONEIRA 400 L. | m² | 65.2028 | 3.45 | 4.3125 | 168.6072 | 112.4048 | 281.012
87529 | 11.4.2 | MASSA ÚNICA, PARA RECEBIMENTO DE PINTURA, EM ARGAMASSA TRAÇO 1:2:8, PREPARO MECÂNICO COM BETONEIRA 400L, APLICADA MANUALMENTE EM FACES INTER NAS DE PAREDES, ESPESSURA DE 20MM, COM EXECUÇÃO DE TALISCAS | m² | 65.2028 | 29.01 | 36.2625 | 1418.4912 | 945.6608 | 2364.152
Pesquisa de preço | 11.4.3 | MASSA FINA, APLICADA MANUALMENTE EM FACES INTERNAS DE PAREDES, ESPESSURA DE 2MM | m² | 65.2028 | 4.48 | 5.6 | 219.072 | 146.048 | 365.12
[8 empty] | TOTAL | 57116.8221
12.0 ESQUADRIAS
12.1 PORTAS
Pesquisa de preço | 12.1.1 | PORTA EXTERNA DE VIDRO TEMPERADO, E=10MM, UMA FOLHA, DE ABRIR, COM FERRAGEM COMPOSTA DE DOBRADIÇA SUPERIOR E INFERIOR, COM TRINCO E FECHADURA DO LADO EXTERNO, DE 100X210CM - COMPLETA | uni | 4 | 1300 | 1625 | 3900 | 2600 | 6500
100659 | 12.1.2 | ALIZAR DE 5X1,5CM PARA PORTA FIXADO COM PREGOS, PADRÃO MÉDIO - FORNECIMENTO E INSTALAÇÃO | m | 24.8 | 12.16 | 15.2 | 226.176 | 150.784 | 376.96
39620 | 12.1.3 | BARRA ANTIPANICO DUPLA, PARA PORTA DE VIDRO, COM FECHADURA NO LADO OPOSTO, COR CINZA | uni | 1 | 1899.408 | 2374.26 | 1424.556 | 949.704 | 2374.26
39624 | 12.1.4 | BARRA ANTIPANICO DUPLA, PARA PORTA DE VIDRO, CEGA EM LADO OPOSTO, COR CINZA | uni | 1 | 1795.318 | 2244.1475 | 1346.49 | 897.66 | 2244.15
90793 | 12.1.5 | KIT DE PORTA-PRONTA DE MADEIRA EM ACABAMENTO MELAMÍNICO BRANCO, FOLHA PESADA OU SUPERPESADA, 90X210CM, FIXAÇÃO COM PREENCHIMENTO TOTAL DE ES PUMA EXPANSIVA - FORNECIMENTO E INSTALAÇÃO. | uni | 8 | 953.59 | 1191.9875 | 5721.552 | 3814.368 | 9535.92
91341 | 1.4.10 | PORTA EM ALUMÍNIO DE ABRIR TIPO VENEZIANA COM GUARNIÇÃO, FIXAÇÃO COM PARAFUSOS - FORNECIMENTO E INSTALAÇÃO (BANHEIROS) | m² | 11.4 | 571.62 | 714.525 | 4887.3852 | 3258.2568 | 8145.642
99862 | 12.2.6 | GRADIL EM ALUMÍNIO FIXADO EM VÃOS, FORMADO POR TUBOS DE ¾" | m² | 8.4 | 530.39 | 662.9875 | 3341.4696 | 2227.6464 | 5569.116
12.2 JANELAS
101965 | 12.2.1 | PEITORIL LINEAR EM GRANITO OU MÁRMORE, L = 15CM, COMPRIMENTO DE ATÉ 2M, ASSENTADO COM ARGAMASSA 1:6 COM ADITIVO. | m | 21.6 | 108.08 | 135.1 | 1750.896 | 1167.264 | 2918.16
94569 | 12.2.2 | JANELA DE ALUMÍNIO TIPO MAXIM-AR, COM VIDROS, BATENTE E FERRAGENS. EXCLUSIVE ALIZAR, ACABAMENTO E CONTRAMARCO. FORNECIMENTO E INSTALAÇÃO | m² | 27.108 | 535.56 | 669.45 | 10889.2737 | 7259.5158 | 18148.7895
100674 | 12.2.3 | JANELA FIXA DE ALUMÍNIO PARA VIDRO, COM VIDRO, BATENTE E FERRAGENS. EXCLUSIVE ACABAMENTO, ALIZAR E CONTRAMARCO. FORNECIMENTO E INSTALAÇÃO. | m² | 19.4376 | 357.35 | 446.6875 | 5210.1922 | 3473.4614 | 8683.6536
100659 | 12.2.4 | ALIZAR DE 5X1,5CM PARA PORTA FIXADO COM PREGOS, PADRÃO MÉDIO - FORNECIMENTO E INSTALAÇÃO | m | 13.5 | 12.16 | 15.2 | 123.12 | 82.08 | 205.2
94573 | 12.2.5 | JANELA DE ALUMÍNIO DE CORRER COM 4 FOLHAS PARA VIDROS, COM VIDROS, BATENTE, ACABAMENTO COM ACETATO OU BRILHANTE E FERRAGENS. EXCLUSIVE ALIZA R E CONTRAMARCO. FORNECIMENTO E INSTALAÇÃO. | m² | 8.786 | 375.31 | 469.1375 | 2474.2444 | 1649.4962 | 4123.7406
99862 | 12.2.6 | GRADIL EM ALUMÍNIO FIXADO EM VÃOS, FORMADO POR TUBOS DE ¾" | m² | 46.5456 | 530.39 | 662.9875 | 18517.3107 | 12344.8738 | 30862.1845
Pesquisa de preço | 12.2.7 | BRISE VERTICAL, MÓVEL, COM LÂMINA DE 20CM, EM ALUMÍNIO, INCLUSIVE ACESSÓRIOS -FORNECIMENTO E INSTALAÇÃO | m² | 6.3 | 350 | 437.5 | 1653.75 | 1102.5 | 2756.25
[8 empty] | TOTAL | 102444.0262
13.0 PINTURA
99814 | 13.1 | LIMPEZA DE SUPERFÍCIE COM JATO DE ALTA PRESSÃO | m² | 779.995 | 1.6 | 2 | 936 | 624 | 1560
102193 | 13.2 | LIXAMENTO PARA APLICAÇÃO DE FUNDO OU PINTURA | m² | 779.995 | 1.52 | 1.9 | 889.2 | 592.8 | 1482
100718 | 13.3 | COLOCAÇÃO DE FITA PROTETORA PARA PINTURA | m | 300 | 1.07 | 1.3375 | 241.2 | 160.8 | 402
88485 | 13.4 | APLICAÇÃO DE FUNDO SELADOR ACRÍLICO EM PAREDES, UMA DEMÃO | m² | 779.995 | 2.08 | 2.6 | 1216.8 | 811.2 | 2028
88489 | 13.5 | APLICAÇÃO MANUAL DE PINTURA COM TINTA LÁTEX ACRÍLICA EM PAREDES, DUAS DEMÃOS | m² | 779.995 | 13.85 | 17.3125 | 8101.08 | 5400.72 | 13501.8
88484 | 13.6 | APLICAÇÃO DE FUNDO SELADOR ACRÍLICO EM TETO, UMA DEMÃO. | m² | 163.49 | 2.44 | 3.05 | 299.1867 | 199.4578 | 498.6445
88488 | 13.7 | APLICAÇÃO MANUAL DE PINTURA COM TINTA LÁTEX ACRÍLICA EM TETO, DUAS DEMÃOS. | m² | 163.49 | 15.49 | 19.3625 | 1899.0998 | 1266.0666 | 3165.1664
[8 empty] | TOTAL | 22637.6109
14. MOBILIÁRIOS BANHEIRO
100848 | 14.1 | VASO SANITÁRIO INFANTIL LOUÇA BRANCA - FORNECIMENTO E INSTALACAO | uni | 10 | 387.37 | 484.2125 | 2905.26 | 1936.84 | 4842.1
100851 | 14.2 | ASSENTO SANITÁRIO INFANTIL - FORNECIMENTO E INSTALACAO | uni | 10 | 79.62 | 99.525 | 597.18 | 398.12 | 995.3
86884 | 14.3 | ENGATE FLEXÍVEL EM PLÁSTICO BRANCO, 1/2 X 30CM - FORNECIMENTO E INSTALAÇÃO | uni | 10 | 9.4 | 11.75 | 70.5 | 47 | 117.5
Pesquisa de preço | 14.4 | CAIXA ACOPLADA PARA VASO SANITÁRIO 3/6L | uni | 10 | 244.86 | 306.075 | 1836.48 | 1224.32 | 3060.8
95472 | 14.5 | VASO SANITARIO SIFONADO CONVENCIONAL PARA PCD SEM FURO FRONTAL COM LOUÇA BRANCA SEM ASSENTO, INCLUSO CONJUNTO DE LIGAÇÃO PARA BACIA SANITÁRI A AJUSTÁVEL - FORNECIMENTO E INSTALAÇÃO | uni | 1 | 554.47 | 693.0875 | 415.854 | 277.236 | 693.09
100849 | 14.6 | ASSENTO SANITÁRIO CONVENCIONAL - FORNECIMENTO E INSTALACAO | uni | 1 | 39.63 | 49.5375 | 29.724 | 19.816 | 49.54
95544 | 14.7 | PAPELEIRA DE PAREDE EM METAL CROMADO SEM TAMPA, INCLUSO FIXAÇÃO | uni | 11 | 68.52 | 85.65 | 565.29 | 376.86 | 942.15
95547 | 14.8 | SABONETEIRA PLASTICA TIPO DISPENSER PARA SABONETE LIQUIDO COM RESERVATORIO 800 A 1500 ML, INCLUSO FIXAÇÃO. | uni | 5 | 49.59 | 61.9875 | 185.97 | 123.98 | 309.95
I 37400 | 14.9 | PAPELEIRA PLASTICA TIPO DISPENSER PARA PAPEL HIGIENICO ROLAO | uni | 5 | 42.66 | 53.325 | 159.99 | 106.66 | 266.65
100868 | 14.10 | BARRA DE APOIO RETA, EM ACO INOX POLIDO, COMPRIMENTO 80 CM, FIXADA NA PAREDE - FORNECIMENTO E INSTALAÇÃO. | uni | 2 | 339.93 | 424.9125 | 509.892 | 339.928 | 849.82
86943 | 14.11 | LAVATÓRIO LOUÇA BRANCA SUSPENSO, 29,5 X 39CM OU EQUIVALENTE, PADRÃO POPULAR, INCLUSO SIFÃO FLEXÍVEL EM PVC, VÁLVULA E ENGATE FLEXÍVEL 30CM E M PLÁSTICO E TORNEIRA CROMADA DE MESA, PADRÃO POPULAR - FORNECIMENTO E INSTALAÇÃO | uni | 1 | 217.06 | 271.325 | 162.798 | 108.532 | 271.33
I 11795 | 14.12 | GRANITO PARA BANCADA, POLIDO, TIPO ANDORINHA/ QUARTZ/ CASTELO/ CORUMBA OU OUTROS EQUIVALENTES DA REGIAO, E= *2,5* CM | m² | 2.88 | 552.6 | 690.75 | 1193.616 | 795.744 | 1989.36
86937 | 14.13 | CUBA DE EMBUTIR OVAL EM LOUÇA BRANCA, 35 X 50CM OU EQUIVALENTE, INCLUSO VÁLVULA EM METAL CROMADO E SIFÃO FLEXÍVEL EM PVC - FORNECIMENTO E IN STALAÇÃO | uni | 8 | 171.66 | 214.575 | 1029.984 | 686.656 | 1716.64
86884 | 14.14 | ENGATE FLEXÍVEL EM PLÁSTICO BRANCO, 1/2 X 30CM - FORNECIMENTO E INSTALAÇÃO | uni | 8 | 9.4 | 11.75 | 56.4 | 37.6 | 94
86915 | 14.15 | TORNEIRA CROMADA DE MESA, 1/2 OU 3/4, PARA LAVATÓRIO, PADRÃO MÉDIO - FORNECIMENTO E INSTALAÇÃO. | uni | 8 | 140.11 | 175.1375 | 840.672 | 560.448 | 1401.12
I 37591 | 14.16 | SUPORTE MAO-FRANCESA EM ACO, ABAS IGUAIS 40 CM, CAPACIDADE MINIMA 70 KG BRANCO | uni | 8 | 44.128 | 55.16 | 264.768 | 176.512 | 441.28
I 38633 | 14.17 | FURO PARA TORNEIRA OU OUTROS ACESSORIOS EM BANCADA DE MARMORE/ GRANITO OU OUTRO TIPO DE PEDRA NATURAL | uni | 12 | 17.59 | 21.9875 | 158.328 | 105.552 | 263.88
[8 empty] | TOTAL | 18304.51
15.0 INSTALAÇÕES HIDROSSANITÁRIAS
91793 | 15.1 | (COMPOSIÇÃO REPRESENTATIVA) DO SERVIÇO DE INSTALAÇÃO DE TUBO DE PVC, SÉRIE NORMAL, ESGOTO PREDIAL, DN 50 MM (INSTALADO EM RAMAL DE DESCARGA OU RAMAL DE ESGOTO SANITÁRIO), INCLUSIVE CONEXÕES, CORTES E FIXAÇÕES | m | 10 | 84.18 | 105.225 | 631.38 | 420.92 | 1052.3
91795 | 15.2 | (COMPOSIÇÃO REPRESENTATIVA) DO SERVIÇO DE INST. TUBO PVC, SÉRIE N, ESGOTO PREDIAL, 100 MM (INST. RAMAL DESCARGA, RAMAL DE ESG. SANIT., PRUMA DA ESG. SANIT., VENTILAÇÃO OU SUB-COLETOR AÉREO), INCL. CONEXÕES E COR TES, FIXAÇÕES, | m | 51 | 71.75 | 89.6875 | 2744.514 | 1829.676 | 4574.19
89707 | 15.3 | CAIXA SIFONADA, PVC, DN 100 X 100 X 50 MM, JUNTA ELÁSTICA, FORNECIDA E INSTALADA EM RAMAL DE DESCARGA OU EM RAMAL DE ESGOTO SANITÁRIO | uni | 5 | 34.14 | 42.675 | 128.04 | 85.36 | 213.4
93358 | 15.4 | ESCAVAÇÃO MANUAL DE VALA COM PROFUNDIDADE MENOR OU IGUAL A 1,30 M | m³ | 22.995 | 70.25 | 87.8125 | 1211.778 | 807.852 | 2019.63
97900 | 15.5 | CAIXA ENTERRADA HIDRÁULICA RETANGULAR EM ALVENARIA COM TIJOLOS CERÂMICOS MACIÇOS, DIMENSÕES INTERNAS: 0,3X0,3X0,3 M PARA REDE DE ESGOTO. | uni | 2 | 172 | 215 | 258 | 172 | 430
97901 | 15.6 | CAIXA ENTERRADA HIDRÁULICA RETANGULAR EM ALVENARIA COM TIJOLOS CERÂMICOS MACIÇOS, DIMENSÕES INTERNAS: 0,4X0,4X0,4 M PARA REDE DE ESGOTO. | uni | 1 | 273.4 | 341.75 | 205.05 | 136.7 | 341.75
98053 | 15.7 | TANQUE SÉPTICO CIRCULAR, EM CONCRETO PRÉ-MOLDADO, DIÂMETRO INTERNO = 1,40 M, ALTURA INTERNA = 2,50 M, VOLUME ÚTIL: 3463,6 L | uni | 1 | 2484.92 | 3106.15 | 1863.69 | 1242.46 | 3106.15
98058 | 15.8 | FILTRO ANAERÓBIO CIRCULAR, EM CONCRETO PRÉ-MOLDADO, DIÂMETRO INTERNO =1,10 M, ALTURA INTERNA = 1,50 M, VOLUME ÚTIL: 1140,4 L | uni | 1 | 1536.37 | 1920.4625 | 1152.276 | 768.184 | 1920.46
98080 | 15.9 | SUMIDOURO RETANGULAR, EM ALVENARIA COM TIJOLOS CERÂMICOS MACIÇOS, DIMENSÕES INTERNAS: 1,6 X 3,4 X 3,0 M, ÁREA DE INFILTRAÇÃO: 32,9 M² | uni | 1 | 9422.75 | 11778.4375 | 7067.064 | 4711.376 | 11778.44
96995 | 15.10 | REATERRO MANUAL APILOADO COM SOQUETE | m³ | 5 | 42.59 | 53.2375 | 159.72 | 106.48 | 266.2
102613 | 15.11 | CAIXA D´ÁGUA EM POLIÉSTER REFORÇADO COM FIBRA DE VIDRO, 1000 LITROS - FORNECIMENTO E INSTALAÇÃO | uni | 2 | 452.14 | 565.175 | 678.216 | 452.144 | 1130.36
Pesquisa de preço | 15.12 | KIT CONEXÕES ACESSÓRIOS P/ INSTALAÇÃO CAIXA D'ÁGUA | uni | 2 | 349.86 | 437.325 | 524.796 | 349.864 | 874.66
90443 | 15.13 | RASGO EM ALVENARIA PARA RAMAIS/ DISTRIBUIÇÃO COM DIAMETROS MENORES OU IGUAIS A 40 MM. | m | 40 | 10.88 | 13.6 | 326.4 | 217.6 | 544
91786 | 15.14 | (COMPOSIÇÃO REPRESENTATIVA) DO SERVIÇO DE INSTALAÇÃO TUBOS DE PVC, SOLDÁVEL, ÁGUA FRIA, DN 32 MM (INSTALADO EM RAMAL, SUB-RAMAL, RAMAL DE DISTRIBUIÇÃO OU PRUMADA), INCLUSIVE CONEXÕES, CORTES E FIXAÇÕES (EXTRAVASOR E LIMPEZA) | m | 10 | 30.86 | 38.575 | 231.48 | 154.32 | 385.8
91785 | 15.15 | (COMPOSIÇÃO REPRESENTATIVA) DO SERVIÇO DE INSTALAÇÃO DE TUBOS DE PVC, SOLDÁVEL, ÁGUA FRIA, DN 25 MM (INSTALADO EM RAMAL, SUB-RAMAL, RAMAL DE DISTRIBUIÇÃO OU PRUMADA), INCLUSIVE CONEXÕES, CORTES E FIXAÇÕES, | m | 85 | 39.64 | 49.55 | 2527.05 | 1684.7 | 4211.75
[8 empty] | TOTAL | 32849.09
16.0 INSTALAÇÕES ELÉTRICAS
91937 | 16.1 | CAIXA OCTOGONAL 3" X 3", PVC, INSTALADA EM LAJE - FORNECIMENTO E INSTALAÇÃO | unid | 39 | 10.39 | 12.9875 | 303.966 | 202.644 | 506.61
98111 | 16.2 | CAIXA DE INSPEÇÃO PARA ATERRAMENTO, CIRCULAR, EM POLIETILENO, DIÂMETRO 300 mm | unid | 1 | 29.37 | 36.7125 | 22.026 | 14.684 | 36.71
101881 | 16.3 | QUADRO DE DISTRIBUIÇÃO DE ENERGIA EM CHAPA DE AÇO GALVANIZADO, DE EMBUTIR COM BARRAMENTO TRIFÁSICO, PARA 40 DISJUNTORES DIN 100A - FORNECIMENTO E INSTALAÇÃO. | unid | 1 | 1272.81 | 1591.0125 | 954.606 | 636.404 | 1591.01
91941 | 16.4 | CAIXA RETANGULAR 4" X 2" BAIXA (0,30 M DO PISO), PVC, INSTALADA EM PAREDE - FORNECIMENTO E INSTALAÇÃO | unid | 20 | 8.94 | 11.175 | 134.16 | 89.44 | 223.6
91940 | 16.5 | CAIXA RETANGULAR 4" X 2" MEDIA (1,30 M DO PISO), PVC, INSTALADA EM PAREDE - FORNECIMENTO E INSTALAÇÃO | unid | 17 | 13.07 | 16.3375 | 166.668 | 111.112 | 277.78
91939 | 16.6 | CAIXA RETANGULAR 4" X 2" ALTA (2,00 M DO PISO), PVC, INSTALADA EM PAREDE - FORNECIMENTO E INSTALAÇÃO | unid | 13 | 24.09 | 30.1125 | 234.858 | 156.572 | 391.43
93054 | 16.7 | CONECTOR EM BRONZE/LATÃO, DN 22 MM X 3/4” SEM ANEL DE SOLDA X ROSCA F, INSTALADO EM PRUMADA FORNECIMENTO E INSTALAÇAO (P/ATERRAMENTO TERRA) | unid | 1 | 22.46 | 28.075 | 16.848 | 11.232 | 28.08
93655 | 16.8 | DISJUNTOR MONOPOLAR TIPO DIN/IEC. 20 A - FORNECIMENTO E INSTALAÇÃO | unid | 5 | 13.38 | 16.725 | 50.19 | 33.46 | 83.65
93653 | 16.9 | DISJUNTOR MONOPOLAR TIPO DIN/IEC. 10 A - FORNECIMENTO E INSTALAÇÃO | unid | 9 | 11.83 | 14.7875 | 79.866 | 53.244 | 133.11
93657 | 16.10 | DISJUNTOR MONOPOLAR TIPO DIN/IEC. 32 A - FORNECIMENTO E INSTALAÇÃO | unid | 1 | 14.63 | 18.2875 | 10.974 | 7.316 | 18.29
93664 | 16.11 | DISJUNTOR BIPOLAR (DISJUNTOR RESIDUAL MONOF.) TIPO DIN, CORRENTE NOMINAL DE 32A - FORNECIMENTO E INSTALAÇÃO | unid | 2 | 64.43 | 80.5375 | 96.648 | 64.432 | 161.08
91842 | 16.12 | ELETRODUTO FLEXÍVEL CORRUGADO, PVC, DN 20 MM (1/2"), PARA CIRCUITOS TERMINAIS, INSTALADO EM LAJE - FORNECIMENTO E INSTALAÇÃO | m | 650 | 5.29 | 6.6125 | 2577.9 | 1718.6 | 4296.5
91844 | 16.13 | ELETRODUTO FLEXÍVEL CORRUGADO, PVC, DN 25 MM (3/4"), PARA CIRCUITOS TERMINAIS, INSTALADO EM LAJE - FORNECIMENTO E INSTALAÇÃO | m | 250 | 6.11 | 7.6375 | 1146 | 764 | 1910
91852 | 16.14 | ELETRODUTO FLEXÍVEL CORRUGADO, PVC, DN 20 MM (1/2"), PARA CIRCUITOS TERMINAIS, INSTALADO EM PAREDE - FORNECIMENTO E INSTALAÇÃO | m | 120 | 7.39 | 9.2375 | 665.28 | 443.52 | 1108.8
91850 | 16.15 | ELETRODUTO FLEXÍVEL CORRUGADO, PEAD, DN 40 MM (1 1/4"), PARA CIRCUITOS TERMINAIS - FORNECIMENTO E INSTALAÇÃO | m | 300 | 13.11 | 16.3875 | 2950.2 | 1966.8 | 4917
90447 | 16.16 | RASGO EM ALVENARIA PARA ELETRODUTOS COM DIAMETROS MENORES OU IGUAIS A 40 MM | m | 120 | 5.56 | 6.95 | 500.4 | 333.6 | 834
90456 | 16.17 | QUEBRA EM ALVENARIA PARA INSTALAÇÃO DE CAIXA DE TOMADA (4X4 OU 4X2). | unid | 91 | 3.49 | 4.3625 | 238.056 | 158.704 | 396.76
91926 | 16.18 | CABO DE COBRE FLEXÍVEL ISOLADO, 2,5 MM², ANTI-CHAMA 450/750 V, PARA CIRCUITOS TERMINAIS (cores preta, azul e verde) - FORNECIMENTO E INSTALAÇÃO | m | 900 | 3.99 | 4.9875 | 2694.6 | 1796.4 | 4491
91925 | 16.19 | CABO DE COBRE FLEXÍVEL ISOLADO, 1,5 MM², ANTI-CHAMA 450/750 V, PARA CIRCUITOS TERMINAIS (cores preta, branco, azul e verde) - FORNECIMENTO E INSTALAÇÃO | m | 800 | 3.94 | 4.925 | 2366.4 | 1577.6 | 3944
92981 | 16.20 | CABO DE COBRE FLEXÍVEL ISOLADO PP, 16 MM², ANTI-CHAMA 450/750 V, PARA DISTRIBUIÇÃO - FORNECIMENTO E INSTALAÇÃO | m | 200 | 16.26 | 20.325 | 2439.6 | 1626.4 | 4066
96985 | 16.21 | HASTE DE ATERRAMENTO 5/8 - FORNECIMENTO E INSTALAÇÃO. | unid | 1 | 74.48 | 93.1 | 55.86 | 37.24 | 93.1
91952 | 16.22 | INTERRUPTOR SIMPLES (1 MÓDULO), 10A/250V, INCLUINDO SUPORTE E PLACA - FORNECIMENTO E INSTALAÇÃO. | unid | 6 | 16.27 | 20.3375 | 73.224 | 48.816 | 122.04
91959 | 16.23 | INTERRUPTOR SIMPLES (2 MÓDULOS), 10A/250V, INCLUINDO SUPORTE E PLACA- FORNECIMENTO E INSTALAÇÃO | unid | 4 | 37.56 | 46.95 | 112.68 | 75.12 | 187.8
91967 | 16.24 | INTERRUPTOR SIMPLES (3 MÓDULOS), 10A/250V, INCLUINDO SUPORTE E PLACA - FORNECIMENTO E INSTALAÇÃO. | unid | 1 | 51.41 | 64.2625 | 38.556 | 25.704 | 64.26
92001 | 16.25 | TOMADA BAIXA DE EMBUTIR (1 MÓDULO), 2P+T 20 A/250V, INCLUINDO SUPORTE E PLACA - FORNECIMENTO E INSTALAÇÃO. | unid | 21 | 27.39 | 34.2375 | 431.424 | 287.616 | 719.04
91997 | 16.26 | TOMADA MÉDIA DE EMBUTIR (1 MÓDULO), 2P+T 20 A/250V, INCLUINDO SUPORTE E PLACA - FORNECIMENTO E INSTALAÇÃO. | unid | 7 | 30.35 | 37.9375 | 159.348 | 106.232 | 265.58
91993 | 16.27 | TOMADA ALTA DE EMBUTIR (1 MÓDULO), 2P+T 20 A/250V, INCLUINDO SUPORTE E PLACA - FORNECIMENTO E INSTALAÇÃO. | unid | 14 | 37.97 | 47.4625 | 398.664 | 265.776 | 664.44
Pesquisa de preço | 16.28 | LUMINÁRIA TIPO PAINEL LED, DE SOBREPOR 18 W/220 V, 5000 K- FORNECIMENTO E INSTALAÇÃO | unid | 30 | 51.8 | 64.75 | 1165.5 | 777 | 1942.5
100902 | 16.29 | LÂMPADA BULBO LED DE 9/10 W, BASE G13 - FORNECIMENTO E INSTALAÇÃO. | unid | 12 | 26.46 | 33.075 | 238.176 | 158.784 | 396.96
Pesquisa de preço | 16.30 | EXAUSTOR AR COM MOTOR ELÉTRICO MONOFÁSICO, POTÊNCIA 1/3 HP/220 V 30 CM | unid. | 1 | 216 | 270 | 162 | 108 | 270
101506 | 16.31 | ENTRADA DE ENERGIA ELÉTRICA, AÉREA, TRIFÁSICA, COM CAIXA DE SOBREPOR, CABO DE 16 MM2 E DISJUNTOR DIN 63A (NÃO INCLUSO O POSTE DE CONCRETO) – PADRÃO RGE CATEGORIA C8 | unid. | 1 | 1725.68 | 2157.1 | 1294.26 | 862.84 | 2157.1
[8 empty] | TOTAL | 36298.23
17.0 CENTRAL DE GÁS
87505 | 17.1 | ALVENARIA DE VEDAÇÃO DE BLOCOS CERÂMICOS FURADOS NA HORIZONTAL DE 11,5X19X19CM (ESPESSURA 11,5M) DE PAREDES COM ÁREA LÍQUIDA MAIOR OU IGUAL A 6M² SEM VÃOS E ARGAMASSA DE ASSENTAMENTO COM PREPARO EM BETONEIRA. | m² | 2.73 | 69.28 | 86.6 | 141.8508 | 94.5672 | 236.418
87879 | 17.2 | CHAPISCO APLICADO EM ALVENARIAS E ESTRUTURAS DE CONCRETO INTERNAS, COM COLHER DE PEDREIRO. ARGAMASSA TRAÇO 1:3 COM PREPARO EM BETONEIRA 400 L. | m² | 5.46 | 3.45 | 4.3125 | 14.1196 | 9.413 | 23.5326
87529 | 17.3 | MASSA ÚNICA, PARA RECEBIMENTO DE PINTURA, EM ARGAMASSA TRAÇO 1:2:8, PREPARO MECÂNICO COM BETONEIRA 400L, APLICADA MANUALMENTE EM FACES INTER NAS DE PAREDES, ESPESSURA DE 20MM, COM EXECUÇÃO DE TALISCAS | m² | 5.46 | 29.01 | 36.2625 | 118.7878 | 79.1918 | 197.9796
Pesquisa de preço | 17.4 | MASSA FINA, APLICADA MANUALMENTE EM FACES INTERNAS DE PAREDES, ESPESSURA DE 2MM | m² | 5.46 | 4.48 | 5.6 | 18.3456 | 12.2304 | 30.576
88485 | 17.5 | APLICAÇÃO DE FUNDO SELADOR ACRÍLICO EM PAREDES, UMA DEMÃO | m² | 5.46 | 2.08 | 2.6 | 8.5176 | 5.6784 | 14.196
88489 | 17.6 | APLICAÇÃO MANUAL DE PINTURA COM TINTA LÁTEX ACRÍLICA EM PAREDES, DUAS DEMÃOS | m² | 5.46 | 13.85 | 17.3125 | 56.7076 | 37.805 | 94.5126
93204 | 17.7 | CINTA DE AMARRAÇÃO DE ALVENARIA MOLDADA IN LOCO EM CONCRETO | m | 1.3 | 50.99 | 63.7375 | 49.7172 | 33.1448 | 82.862
92775 | 17.8 | ARMAÇÃO DE VIGA DE UMA ESTRUTURA CONVENCIONAL DE CONCRETO ARMADO EM UMA EDIFICAÇÃO TÉRREA OU SOBRADO UTILIZANDO AÇO CA-60 DE 5,0 MM – MONTAGEM | Kg | 0.8736 | 20.25 | 25.3125 | 13.2118 | 8.8079 | 22.0197
101964 | 17.9 | LAJE PRÉ-MOLDADA UNIDIRECIONAL, BIAPOIADA, PARA FORRO, ENCHIMENTO EM CERÂMICA, VIGOTA CONVENCIONAL, ALTURA TOTAL DA LAJE (ENCHIMENTO+CAPA) = (8+3) (LAJE INCLINADA) | m² | 0.98 | 143 | 178.75 | 105.105 | 70.07 | 175.175
98546 | 17.10 | IMPERMEABILIZAÇÃO DE SUPERFÍCIE COM MANTA ASFÁLTICA, UMA CAMADA, INCLUSIVE APLICAÇÃO DE PRIMER ASFÁLTICO, E=3MM. | m² | 0.98 | 89.48 | 111.85 | 65.7678 | 43.8452 | 109.613
87690 | 17.11 | CONTRAPISO EM ARGAMASSA TRAÇO 1:4 (CIMENTO E AREIA), PREPARO MECÂNICO COM BETONEIRA 400 L, APLICADO EM ÁREAS SECAS SOBRE LAJE, NÃO ADERIDO, ESPESSURA 5CM. | m² | 0.78 | 39.08 | 48.85 | 22.8618 | 15.2412 | 38.103
43692 | 17.12 | PERFIL "U" EM CHAPA ACO DOBRADA, E = 3,04 MM, H = 20 CM, ABAS = 5 CM (4,47 KG/M) | Kg | 48.276 | 16.968 | 21.21 | 614.3604 | 409.5736 | 1023.934
7156 | 17.13 | TELA DE ACO SOLDADA NERVURADA, CA-60, Q-196, (3,11 KG/M2), DIAMETRO DO FIO = 5,0 MM LARGURA = 2,45 M, ESPACAMENTO DA MALHA = 10 X 10 CM | m² | 2.52 | 70.84 | 88.55 | 133.8876 | 89.2584 | 223.146
43613 | 17.14 | FECHADURA BICO DE PAPAGAIO PARA PORTA EXTERNA, EM ACO INOX COM ACABAMENTO CROMADO | cj | 1 | 91.112 | 113.89 | 68.334 | 45.556 | 113.89
100709 | 17.15 | DOBRADIÇA EM AÇO/FERRO, 3" X 21/2", E=1,9 A 2MM, SEN ANEL, CROMADO OU ZINCADO, TAMPA BOLA, COM PARAFUSOS | uni | 6 | 40.58 | 50.725 | 182.61 | 121.74 | 304.35
I 39139 | 17.16 | ABRACADEIRA EM ACO PARA AMARRACAO DE ELETRODUTOS, TIPO U SIMPLES, COM 1" | uni | 15 | 0.952 | 1.19 | 0.714 | 0.476 | 17.85
99620 | 17.17 | VÁLVULA DE RETENÇÃO VERTICAL, DE BRONZE, ROSCÁVEL, 1" - FORNECIMENTO E INSTALAÇÃO | uni | 3 | 174.47 | 218.0875 | 130.8525 | 87.235 | 654.27
Pesquisa de Preço | 17.18 | REGULADOR DE PRESSÃO 1º ESTÁGIO (BAIXA PRESSÃO, AMARELO, 12 KG, 2,8 KPA) | uni | 1 | 700 | 875 | 525 | 350 | 875
Pesquisa de Preço | 17.19 | MANÔMETRO (0 A 300 PSI, 0 A 21KGF/CM2) | uni | 1 | 378 | 472.5 | 283.5 | 189 | 472.5
92706 | 17.20 | TÊ, EM FERRO GALVANIZADO, CONEXÃO ROSQUEADA, DN 25 (1"), INSTALADO EM RAMAIS E SUB-RAMAIS DE GÁS - FORNECIMENTO E INSTALAÇÃO | uni | 1 | 55.13 | 68.9125 | 41.3475 | 27.565 | 68.91
92704 | 17.21 | TÊ, EM FERRO GALVANIZADO, CONEXÃO ROSQUEADA, DN 15 (1/2"), INSTALADO EM RAMAIS E SUB-RAMAIS DE GÁS - FORNECIMENTO E INSTALAÇÃO | uni | 1 | 21.28 | 26.6 | 15.96 | 10.64 | 26.6
97536 | 17.22 | TUBO DE AÇO GALVANIZADO SEM COSTURA, CLASSE MÉDIA, CONEXÃO ROSQUEADA, DN 25 (1"), INSTALADO EM RAMAIS E SUB-RAMAIS DE GÁS - FORNECIMENTO E INSTALAÇÃO | m | 11.95 | 73.11 | 91.3875 | 54.8325 | 36.555 | 1092.1105
90436 | 17.23 | FURO EM ALVENARIA PARA DIÂMETROS MENORES OU IGUAIS A 40 MM | uni | 1 | 11.96 | 14.95 | 8.97 | 5.98 | 14.95
100722 | 17.24 | PINTURA COM TINTA ALQUÍDICA DE FUNDO (TIPO ZARCÃO) APLICADA A ROLO OU PINCEL SOBRE SUPERFÍCIES METÁLICAS (EXCETO PERFIL) EXECUTADO EM OBRA (POR DEMÃO). | m² | 10.92 | 18.73 | 23.4125 | 14.0475 | 9.365 | 255.6372
100736 | 17.25 | PINTURA COM TINTA ACRÍLICA DE ACABAMENTO APLICADA A ROLO OU PINCEL SOBRE SUPERFÍCIES METÁLICAS (EXCETO PERFIL) EXECUTADO EM OBRA (POR DEMÃO) | m² | 10.92 | 11.25 | 14.0625 | 8.4375 | 5.625 | 153.5352
92696 | 17.26 | NIPLE, EM FERRO GALVANIZADO, CONEXÃO ROSQUEADA, DN 25 (1"), INSTALADO EM RAMAIS E SUB-RAMAIS DE GÁS - FORNECIMENTO E INSTALAÇÃO | uni | 8 | 28.21 | 35.2625 | 21.1575 | 14.105 | 282.08
92692 | 17.27 | NIPLE, EM FERRO GALVANIZADO, CONEXÃO ROSQUEADA, DN 15 (1/2"), INSTALADO EM RAMAIS E SUB-RAMAIS DE GÁS - FORNECIMENTO E INSTALAÇÃO | uni | 3 | 11.45 | 14.3125 | 8.5875 | 5.725 | 42.93
97544 | 17.28 | LUVA COM REDUÇÃO, EM AÇO, CONEXÃO SOLDADA, DN 25 X 20 MM (1" X 1/2"), INSTALADO EM RAMAIS E SUB-RAMAIS DE GÁS - FORNECIMENTO E INSTALAÇÃO | uni | 2 | 55.33 | 69.1625 | 41.4975 | 27.665 | 138.32
92906 | 17.29 | UNIÃO, EM FERRO GALVANIZADO, CONEXÃO ROSQUEADA, DN 25 (1"), INSTALADO EM RAMAIS E SUB-RAMAIS DE GÁS - FORNECIMENTO E INSTALAÇÃO. | uni | 2 | 46.09 | 57.6125 | 34.5675 | 23.045 | 115.22
92703 | 17.30 | JOELHO 90 GRAUS, EM FERRO GALVANIZADO, CONEXÃO ROSQUEADA, DN 25 (1"), INSTALADO EM RAMAIS E SUB-RAMAIS DE GÁS - FORNECIMENTO E INSTALAÇÃO | uni | 7 | 40.77 | 50.9625 | 30.5775 | 20.385 | 356.72
I 11756 | 17.31 | REGISTRO OU REGULADOR DE GAS COZINHA, VAZAO DE 2 KG/H, 2,8 KPA | uni | 1 | 60.172 | 75.215 | 45.129 | 30.086 | 75.22
Pesquisa de Preço | 17.32 | MANGUEIRA FLEXÍVEL TOMBACK EM COBRE MACHO E FÊMEA 1,20M | uni | 1 | 182 | 227.5 | 136.5 | 91 | 227.5
Pesquisa de Preço | 17.33 | CHICOTE PIG TAIL FLEXÍVEL PARA P45 | uni | 2 | 56.56 | 70.7 | 42.42 | 28.28 | 141.4
I 3143 | 17.34 | FITA VEDA ROSCA EM ROLOS DE 18 MM X 25 M (L X C) | uni | 2 | 16.436 | 20.545 | 12.327 | 8.218 | 41.1
Pesquisa de Preço | 17.35 | ENSAIO DE ESTANQUEIDADE DE ACORDO COM A NBR 13523 COM LAUDO E ART DE RESPONSÁVEL TÉCNICO | uni | 1 | 1500 | 1875 | 1125 | 750 | 1875
[8 empty] | TOTAL | 9617.1604
[6 empty] | TOTAL FINAL AMPLIAÇÃO |  |  | 637826.3194
Código SINAPI 06/2021 | Item | Discriminações de Serviços | Uni | Quantidades (A) | Custo Unitário (R$) | BDI 25% | Material (B) | Mão de Obra (C) | TOTAL (R$) D = A x (B+C)
REFORMA
1.0 CIRCULAÇÃO
1.1 DEMOLIÇÕES
97633 | 1.1.1 | DEMOLIÇÃO DE REVESTIMENTO CERÂMICO, DE FORMA MANUAL, SEM REAPROVEITAMENTO. | m² | 57.66 | 18.24 | 22.8 | 788.7888 | 525.8592 | 1314.648
97622 | 1.1.2 | DEMOLIÇÃO DE ALVENARIA DE BLOCO FURADO, DE FORMA MANUAL, SEM REAPROVEITAMENTO | m³ | 0.73425 | 46.12 | 57.65 | 25.2507 | 16.8338 | 42.0845
97637 | 1.1.3 | REMOÇÃO DE GRADES METÁLICAS, DE FORMA MANUAL, SEM REAPROVEITAMENTO | m² | 37.425 | 2.25 | 2.8125 | 63.107 | 42.0713 | 105.1783
1.2 ESTRUTURAS
96522 | 1.2.1 | ESCAVAÇÃO MANUAL PARA SAPATA, SEM PREVISÃO DE FÔRMA | m³ | 0.54 | 124.48 | 155.6 | 50.4144 | 33.6096 | 84.024
96619 | 1.2.2 | LASTRO DE CONCRETO MAGRO, APLICADO EM BLOCOS DE COROAMENTO OU SAPATAS, ESPESSURA DE 5 CM | m² | 1.08 | 25.07 | 31.3375 | 20.3083 | 13.5389 | 33.8472
96546 | 1.2.3 | ARMAÇÃO DE SAPATA UTILIZANDO AÇO CA-50 DE 10 MM – MONTAGEM | Kg | 38.934 | 16.79 | 20.9875 | 490.2844 | 326.8563 | 817.1407
96555 | 1.2.4 | CONCRETAGEM DE BLOCOS DE COROAMENTO E VIGAS BALDRAME, FCK 30 MPA, COM USO DE JERICA LANÇAMENTO, ADENSAMENTO E ACABAMENTO | m³ | 0.54 | 562.83 | 703.5375 | 227.947 | 151.9646 | 379.9116
92778 | 1.2.5 | ARMAÇÃO DE PILAR DE UMA ESTRUTURA CONVENCIONAL DE CONCRETO ARMADO EM UMA EDIFICAÇÃO TÉRREA OU SOBRADO UTILIZANDO AÇO CA-50 DE 10,0 M M – MONTAGEM | Kg | 29.862 | 16.72 | 20.9 | 374.4444 | 249.6296 | 624.074
92775 | 1.2.6 | ARMAÇÃO DE PILAR DE UMA ESTRUTURA CONVENCIONAL DE CONCRETO ARMADO EM UMA EDIFICAÇÃO TÉRREA OU SOBRADO UTILIZANDO AÇO CA-60 DE 5,0 MM – MONTAGEM | Kg | 11.2496 | 20.25 | 25.3125 | 170.8425 | 113.895 | 284.7375
92263 | 1.2.7 | FABRICAÇÃO DE FÔRMA PARA PILARES E ESTRUTURAS SIMILARES, EM CHAPA DE MADEIRA COMPENSADA RESINADA, E = 17 MM. | m² | 9.5985 | 132.15 | 165.1875 | 951.4944 | 634.3296 | 1585.824
92718 | 1.2.8 | CONCRETAGEM DE PILARES, FCK = 20 MPA, COM USO DE BALDES EM EDIFICAÇÃO COM SEÇÃO MÉDIA DE PILARES MENOR OU IGUAL A 0,25 M² - LANÇAMENTO, ADE NSAMENTO E ACABAMENTO. | m³ | 0.58657 | 588.54 | 735.675 | 260.4307 | 173.6205 | 434.0512
92778 | 5.2.1 | ARMAÇÃO DE VIGA DE UMA ESTRUTURA CONVENCIONAL DE CONCRETO ARMADO EM UMA EDIFICAÇÃO TÉRREA OU SOBRADO UTILIZANDO AÇO CA-50 DE 10,0 M M – MONTAGEM | Kg | 15.12 | 16.72 | 20.9 | 189.6048 | 126.4032 | 316.008
92775 | 5.2.2 | ARMAÇÃO DE VIGA DE UMA ESTRUTURA CONVENCIONAL DE CONCRETO ARMADO EM UMA EDIFICAÇÃO TÉRREA OU SOBRADO UTILIZANDO AÇO CA-60 DE 5,0 MM – MONTAGEM | Kg | 4.032 | 20.25 | 25.3125 | 61.1996 | 40.7997 | 101.9993
92265 | 5.2.3 | FABRICAÇÃO DE FÔRMA PARA VIGAS, EM CHAPA DE MADEIRA COMPENSADA RESINADA, E = 17 MM. | m² | 3.3 | 100.31 | 125.3875 | 248.2722 | 165.5148 | 413.787
92723 | 5.2.4 | CONCRETAGEM DE VIGAS, FCK=20 MPA, COM USO DE BOMBA EM EDIFICAÇÃO - LANÇAMENTO, ADENSAMENTO E ACABAMENTO. | m³ | 0.18 | 460.07 | 575.0875 | 62.1097 | 41.4065 | 103.5162
87505 | 4.2.1 | ALVENARIA DE VEDAÇÃO DE BLOCOS CERÂMICOS FURADOS NA HORIZONTAL DE 11,5X19X19CM (ESPESSURA 11,5M) DE PAREDES COM ÁREA LÍQUIDA MAIOR OU IGUAL A 6M² SEM VÃOS E ARGAMASSA DE ASSENTAMENTO COM PREPARO EM BETONEIRA. | m² | 10.013 | 69.28 | 86.6 | 520.1196 | 346.7464 | 866.866
1.3 PISO
87690 | 1.3.1 | CONTRAPISO EM ARGAMASSA TRAÇO 1:4 (CIMENTO E AREIA), PREPARO MECÂNICO COM BETONEIRA 400 L, APLICADO EM ÁREAS SECAS SOBRE LAJE, NÃO ADERIDO, ESPESSURA 5CM. | m² | 42.9 | 39.08 | 48.85 | 1257.399 | 838.266 | 2095.665
88476 | 1.3.2 | CONTRAPISO AUTONIVELANTE, APLICADO SOBRE LAJE, ADERIDO, ESPESSURA 2CM | m² | 57.66 | 16.59 | 20.7375 | 717.521 | 478.3474 | 1195.8684
87260 | 1.3.3 | REVESTIMENTO CERÂMICO PARA PISO COM PLACAS TIPO PORCELANATO DE DIMENSÕES 45X45 CM APLICADA EM AMBIENTES DE ÁREA MAIOR QUE 10 M² | m² | 57.66 | 100.37 | 125.4625 | 4340.4142 | 2893.6094 | 7234.0236
1.4 ACABAMENTOS
87879 | 1.4.1 | CHAPISCO APLICADO EM ALVENARIAS E ESTRUTURAS DE CONCRETO INTERNAS, COM COLHER DE PEDREIRO. ARGAMASSA TRAÇO 1:3 COM PREPARO EM BETONEIRA 400 L. | m² | 29.6245 | 3.45 | 4.3125 | 76.5973 | 51.0649 | 127.6622
87529 | 1.4.2 | MASSA ÚNICA, PARA RECEBIMENTO DE PINTURA, EM ARGAMASSA TRAÇO 1:2:8, PREPARO MECÂNICO COM BETONEIRA 400L, APLICADA MANUALMENTE EM FACES INTER NAS DE PAREDES, ESPESSURA DE 20MM, COM EXECUÇÃO DE TALISCAS | m² | 29.6245 | 29.01 | 36.2625 | 644.4127 | 429.6085 | 1074.0212
Pesquisa de preço | 1.4.3 | MASSA FINA, APLICADA MANUALMENTE EM FACES INTERNAS DE PAREDES, ESPESSURA DE 2MM | m² | 29.6245 | 4.48 | 5.6 | 99.5232 | 66.3488 | 165.872
Pesquisa de preço | 1.4.4 | PORTA EXTERNA DE VIDRO TEMPERADO, E=10MM, UMA FOLHA, DE ABRIR, COM FERRAGEM COMPOSTA DE DOBRADIÇA SUPERIOR E INFERIOR, COM TRINCO E FECHADURA DO LADO EXTERNO, DE 90X210CM - COMPLETA | uni | 4 | 1260 | 1575 | 3780 | 2520 | 6300
100659 | 1.4.5 | ALIZAR DE 5X1,5CM PARA PORTA FIXADO COM PREGOS, PADRÃO MÉDIO - FORNECIMENTO E INSTALAÇÃO | m | 48 | 12.16 | 15.2 | 437.76 | 291.84 | 729.6
39624 | 12.1.4 | BARRA ANTIPANICO DUPLA, PARA PORTA DE VIDRO, CEGA EM LADO OPOSTO, COR CINZA | uni | 2 | 1795.318 | 2244.1475 | 2692.98 | 1795.32 | 4488.3
94569 | 1.4.7 | JANELA DE ALUMÍNIO TIPO MAXIM-AR, COM VIDROS, BATENTE E FERRAGENS. EXCLUSIVE ALIZAR, ACABAMENTO E CONTRAMARCO. FORNECIMENTO E INSTALAÇÃO | m² | 1.26 | 535.56 | 669.45 | 506.1042 | 337.4028 | 843.507
100674 | 1.4.8 | JANELA FIXA DE ALUMÍNIO PARA VIDRO, COM VIDRO, BATENTE E FERRAGENS. EXCLUSIVE ACABAMENTO, ALIZAR E CONTRAMARCO. FORNECIMENTO E INSTALAÇÃO. | m² | 2.7 | 357.35 | 446.6875 | 723.6378 | 482.4252 | 1206.063
99862 | 1.4.9 | GRADIL EM ALUMÍNIO FIXADO EM VÃOS, FORMADO POR TUBOS DE ¾" | m² | 7.74 | 530.39 | 662.9875 | 3078.9256 | 2052.617 | 5131.5426
99803 | 1.4.10 | LIMPEZA COM PANO ÚMIDO (PAREDES E TETO) | m² | 205.005 | 1.72 | 2.15 | 264.4629 | 176.3086 | 440.7715
102193 | 1.4.11 | LIXAMENTO PARA APLICAÇÃO DE FUNDO OU PINTURA (PAREDES E TETO) | m² | 205.005 | 1.52 | 1.9 | 233.7114 | 155.8076 | 389.519
88484 | 1.4.12 | APLICAÇÃO DE FUNDO SELADOR ACRÍLICO EM TETO, UMA DEMÃO. | m² | 57.66 | 2.44 | 3.05 | 105.5178 | 70.3452 | 175.863
88488 | 1.4.13 | APLICAÇÃO MANUAL DE PINTURA COM TINTA LÁTEX ACRÍLICA EM TETO, DUAS DEMÃOS. | m² | 57.66 | 15.49 | 19.3625 | 669.7786 | 446.519 | 1116.2976
100718 | 1.4.14 | COLOCAÇÃO DE FITA PROTETORA PARA PINTURA | m | 30 | 1.07 | 1.3375 | 24.12 | 16.08 | 40.2
88485 | 1.4.15 | APLICAÇÃO DE FUNDO SELADOR ACRÍLICO EM PAREDES, UMA DEMÃO | m² | 147.345 | 2.08 | 2.6 | 229.866 | 153.244 | 383.11
88489 | 1.4.16 | APLICAÇÃO MANUAL DE PINTURA COM TINTA LÁTEX ACRÍLICA EM PAREDES, DUAS DEMÃOS | m² | 147.345 | 13.85 | 17.3125 | 1530.3771 | 1020.2514 | 2550.6285
[8 empty] | TOTAL | 43196.2121
2.0 SALAS DE AULA
2.1 DEMOLIÇÕES
97645 | 2.1.1 | REMOÇÃO DE JANELAS, DE FORMA MANUAL, SEM REAPROVEITAMENTO. | m² | 25.2 | 28.58 | 35.725 | 540.2376 | 360.1584 | 900.396
97644 | 2.1.2 | REMOÇÃO DE PORTAS, DE FORMA MANUAL, SEM REAPROVEITAMENTO | m² | 5.67 | 7.41 | 9.2625 | 31.5025 | 21.0017 | 52.5042
2.2 ACABAMENTOS
94569 | 2.2.1 | JANELA DE ALUMÍNIO TIPO MAXIM-AR, COM VIDROS, BATENTE E FERRAGENS. EXCLUSIVE ALIZAR, ACABAMENTO E CONTRAMARCO. FORNECIMENTO E INSTALAÇÃO | m² | 19.44 | 535.56 | 669.45 | 7808.4648 | 5205.6432 | 13014.108
100674 | 2.2.2 | JANELA FIXA DE ALUMÍNIO PARA VIDRO, COM VIDRO, BATENTE E FERRAGENS. EXCLUSIVE ACABAMENTO, ALIZAR E CONTRAMARCO. FORNECIMENTO E INSTALAÇÃO. | m² | 5.76 | 357.35 | 446.6875 | 1543.7606 | 1029.1738 | 2572.9344
100659 | 2.2.3 | ALIZAR DE 5X1,5CM PARA PORTA FIXADO COM PREGOS, PADRÃO MÉDIO - FORNECIMENTO E INSTALAÇÃO | m | 9 | 12.16 | 15.2 | 82.08 | 54.72 | 136.8
90791 | 2.2.4 | KIT DE PORTA-PRONTA DE MADEIRA EM ACABAMENTO MELAMÍNICO BRANCO, FOLHA PESADA OU SUPERPESADA, 80X210CM, FIXAÇÃO COM PREENCHIMENTO PARCIAL DE ESPUMA EXPANSIVA - FORNECIMENTO E INSTALAÇÃO | uni | 3 | 903 | 1128.75 | 2031.75 | 1354.5 | 3386.25
99862 | 2.2.5 | GRADIL EM ALUMÍNIO FIXADO EM VÃOS DE JANELAS, FORMADO POR TUBOS DE ¾" | m² | 25.2 | 530.39 | 662.9875 | 10024.4088 | 6682.9392 | 16707.348
99803 | 2.2.6 | LIMPEZA COM PANO ÚMIDO (PAREDE E TETO) | m² | 329.46 | 1.72 | 2.15 | 425.0034 | 283.3356 | 708.339
102193 | 2.2.7 | LIXAMENTO PARA APLICAÇÃO DE FUNDO OU PINTURA (PAREDES E TETO) | m² | 329.46 | 1.52 | 1.9 | 375.5844 | 250.3896 | 625.974
100718 | 2.2.8 | COLOCAÇÃO DE FITA PROTETORA PARA PINTURA | m | 30 | 1.07 | 1.3375 | 24.12 | 16.08 | 40.2
88485 | 2.2.9 | APLICAÇÃO DE FUNDO SELADOR ACRÍLICO EM PAREDES, UMA DEMÃO | m² | 213.75 | 2.08 | 2.6 | 333.45 | 222.3 | 555.75
88489 | 2.2.10 | APLICAÇÃO MANUAL DE PINTURA COM TINTA LÁTEX ACRÍLICA EM PAREDES, DUAS DEMÃOS | m² | 213.75 | 13.85 | 17.3125 | 2220.0075 | 1480.005 | 3700.0125
88484 | 2.2.11 | APLICAÇÃO DE FUNDO SELADOR ACRÍLICO EM TETO, UMA DEMÃO. | m² | 115.71 | 2.44 | 3.05 | 211.7493 | 141.1662 | 352.9155
88488 | 2.2.12 | APLICAÇÃO MANUAL DE PINTURA COM TINTA LÁTEX ACRÍLICA EM TETO, DUAS DEMÃOS. | m² | 115.71 | 15.49 | 19.3625 | 1344.0874 | 896.0582 | 2240.1456
102193 | 2.2.13 | LIXAMENTO PARA APLICAÇÃO DE FUNDO OU PINTURA. (PISO) | m² | 115.71 | 1.52 | 1.9 | 131.9094 | 87.9396 | 219.849
102214 | 2.2.14 | PINTURA VERNIZ (INCOLOR) ALQUÍDICO EM MADEIRA, USO INTERNO, 2 DEMÃOS. (PISO) | m² | 115.71 | 16.91 | 21.1375 | 1467.6656 | 978.4438 | 2446.1094
102197 | 2.2.15 | PINTURA FUNDO NIVELADOR ALQUÍDICO BRANCO EM MADEIRA (PORTAS) | m² | 11.61 | 19.4 | 24.25 | 168.9255 | 112.617 | 281.5425
102218 | 2.2.16 | PINTURA TINTA DE ACABAMENTO (PIGMENTADA) ESMALTE SINTÉTICO FOSCO EM MADEIRA, 2 DEMÃOS. (PORTAS) | m² | 11.61 | 12.44 | 15.55 | 108.3213 | 72.2142 | 180.5355
[8 empty] | TOTAL | 48121.7136
3.0 REFEITÓRIO
3.1 DEMOLIÇÕES
97643 | 3.1.1 | REMOÇÃO DE PISO DE MADEIRA (ASSOALHO E BARROTE), DE FORMA MANUAL, SEM REAPROVEITAMENTO | m² | 12.91 | 19.67 | 24.5875 | 190.4741 | 126.9828 | 317.4569
97633 | 3.1.2 | DEMOLIÇÃO DE REVESTIMENTO CERÂMICO, DE FORMA MANUAL, SEM REAPROVEITAMENTO. | m² | 24.48 | 18.24 | 22.8 | 334.8864 | 223.2576 | 558.144
97622 | 3.1.3 | DEMOLIÇÃO DE ALVENARIA DE BLOCO FURADO, DE FORMA MANUAL, SEM REAPROVEITAMENTO | m² | 20.04 | 46.12 | 57.65 | 693.1836 | 462.1224 | 1155.306
97644 | 3.1.4 | REMOÇÃO DE PORTAS, DE FORMA MANUAL, SEM REAPROVEITAMENTO | m² | 4.2 | 7.41 | 9.2625 | 23.3352 | 15.5568 | 38.892
97645 | 3.1.5 | REMOÇÃO DE JANELAS, DE FORMA MANUAL, SEM REAPROVEITAMENTO | m² | 6.75 | 28.58 | 35.725 | 144.7065 | 96.471 | 241.1775
3.2 ESTRUTURAS
96522 | 3.2.1 | ESCAVAÇÃO MANUAL PARA SAPATA, SEM PREVISÃO DE FÔRMA | m³ | 0.18 | 124.48 | 155.6 | 16.8048 | 11.2032 | 28.008
96619 | 3.2.2 | LASTRO DE CONCRETO MAGRO, APLICADO EM BLOCOS DE COROAMENTO OU SAPATAS, ESPESSURA DE 5 CM | m² | 0.36 | 25.07 | 31.3375 | 6.7694 | 4.513 | 11.2824
96546 | 3.2.3 | ARMAÇÃO DE SAPATA UTILIZANDO AÇO CA-50 DE 10 MM – MONTAGEM | Kg | 12.978 | 16.79 | 20.9875 | 163.4701 | 108.9801 | 272.4502
96555 | 3.2.4 | CONCRETAGEM DE BLOCOS DE COROAMENTO E VIGAS BALDRAME, FCK 30 MPA, COM USO DE JERICA LANÇAMENTO, ADENSAMENTO E ACABAMENTO | m³ | 0.18 | 562.83 | 703.5375 | 75.9823 | 50.6549 | 126.6372
92778 | 3.2.5 | ARMAÇÃO DE PILAR DE UMA ESTRUTURA CONVENCIONAL DE CONCRETO ARMADO EM UMA EDIFICAÇÃO TÉRREA OU SOBRADO UTILIZANDO AÇO CA-50 DE 10,0 M M – MONTAGEM | Kg | 14.931 | 16.72 | 20.9 | 187.2222 | 124.8148 | 312.037
92775 | 3.2.6 | ARMAÇÃO DE PILAR DE UMA ESTRUTURA CONVENCIONAL DE CONCRETO ARMADO EM UMA EDIFICAÇÃO TÉRREA OU SOBRADO UTILIZANDO AÇO CA-60 DE 5,0 MM – MONTAGEM | Kg | 6.0251 | 20.25 | 25.3125 | 91.5716 | 61.0477 | 152.6193
92263 | 3.2.7 | FABRICAÇÃO DE FÔRMA PARA PILARES E ESTRUTURAS SIMILARES, EM CHAPA DE MADEIRA COMPENSADA RESINADA, E = 17 MM. | m² | 4.9375 | 132.15 | 165.1875 | 489.6232 | 326.4154 | 816.0386
92718 | 3.2.8 | CONCRETAGEM DE PILARES, FCK = 20 MPA, COM USO DE BALDES EM EDIFICAÇÃO COM SEÇÃO MÉDIA DE PILARES MENOR OU IGUAL A 0,25 M² - LANÇAMENTO, ADE NSAMENTO E ACABAMENTO. | m³ | 0.49375 | 588.54 | 735.675 | 216.2899 | 144.1933 | 360.4832
87505 | 3.2.9 | ALVENARIA DE VEDAÇÃO DE BLOCOS CERÂMICOS FURADOS NA HORIZONTAL DE 11,5X19X19CM (ESPESSURA 11,5M) DE PAREDES COM ÁREA LÍQUIDA MAIOR OU IGUAL A 6M² SEM VÃOS E ARGAMASSA DE ASSENTAMENTO COM PREPARO EM BETONEIRA. | m² | 4.14 | 69.28 | 86.6 | 215.1144 | 143.4096 | 358.524
3.3 ACABAMENTOS
87879 | 3.3.1 | CHAPISCO APLICADO EM ALVENARIAS E ESTRUTURAS DE CONCRETO INTERNAS, COM COLHER DE PEDREIRO. ARGAMASSA TRAÇO 1:3 COM PREPARO EM BETONEIRA 400 L. | m² | 13.2175 | 3.45 | 4.3125 | 34.1869 | 22.7913 | 56.9782
87529 | 3.3.2 | MASSA ÚNICA, PARA RECEBIMENTO DE PINTURA, EM ARGAMASSA TRAÇO 1:2:8, PREPARO MECÂNICO COM BETONEIRA 400L, APLICADA MANUALMENTE EM FACES INTER NAS DE PAREDES, ESPESSURA DE 20MM, COM EXECUÇÃO DE TALISCAS | m² | 13.2175 | 29.01 | 36.2625 | 287.6143 | 191.7429 | 479.3572
Pesquisa de preço | 3.3.3 | MASSA FINA, APLICADA MANUALMENTE EM FACES INTERNAS DE PAREDES, ESPESSURA DE 2MM | m² | 13.2175 | 4.48 | 5.6 | 44.4192 | 29.6128 | 74.032
88495 | 3.3.4 | APLICAÇÃO E LIXAMENTO DE MASSA LÁTEX EM PAREDES, UMA DEMÃO | m² | 8.28 | 9.76 | 12.2 | 60.6096 | 40.4064 | 101.016
88476 | 3.3.5 | CONTRAPISO AUTONIVELANTE, APLICADO SOBRE LAJE, ADERIDO, ESPESSURA 2CM | m² | 38.18 | 16.59 | 20.7375 | 475.1119 | 316.7413 | 791.8532
87260 | 3.3.6 | REVESTIMENTO CERÂMICO PARA PISO COM PLACAS TIPO PORCELANATO DE DIMENSÕES 45X45 CM APLICADA EM AMBIENTES DE ÁREA MAIOR QUE 10 M² | m² | 38.18 | 100.37 | 125.4625 | 2874.0377 | 1916.0251 | 4790.0628
90793 | 3.3.7 | KIT DE PORTA-PRONTA DE MADEIRA EM ACABAMENTO MELAMÍNICO BRANCO, FOLHA PESADA OU SUPERPESADA, 90X210CM, FIXAÇÃO COM PREENCHIMENTO TOTAL DE ES PUMA EXPANSIVA - FORNECIMENTO E INSTALAÇÃO. | uni | 1 | 953.59 | 1191.9875 | 715.194 | 476.796 | 1191.99
94569 | 3.3.8 | JANELA DE ALUMÍNIO TIPO MAXIM-AR, COM VIDROS, BATENTE E FERRAGENS. EXCLUSIVE ALIZAR, ACABAMENTO E CONTRAMARCO. FORNECIMENTO E INSTALAÇÃO | m² | 3.06 | 535.56 | 669.45 | 1229.1102 | 819.4068 | 2048.517
100674 | 3.3.9 | JANELA FIXA DE ALUMÍNIO PARA VIDRO, COM VIDRO, BATENTE E FERRAGENS. EXCLUSIVE ACABAMENTO, ALIZAR E CONTRAMARCO. FORNECIMENTO E INSTALAÇÃO. | m² | 1.44 | 357.35 | 446.6875 | 385.9402 | 257.2934 | 643.2336
100659 | 3.3.10 | ALIZAR DE 5X1,5CM PARA PORTA FIXADO COM PREGOS, PADRÃO MÉDIO - FORNECIMENTO E INSTALAÇÃO | m | 3 | 12.16 | 15.2 | 27.36 | 18.24 | 45.6
99862 | 3.3.11 | GRADIL EM ALUMÍNIO FIXADO EM VÃOS DE JANELAS, FORMADO POR TUBOS DE ¾" | m² | 4.5 | 530.39 | 662.9875 | 1790.073 | 1193.382 | 2983.455
94570 | 3.3.12 | JANELA DE ALUMÍNIO DE CORRER COM 2 FOLHAS PARA VIDROS, COM VIDROS, BATENTE, ACABAMENTO COM ACETATO OU BRILHANTE E FERRAGENS. EXCLUSIVE ALIZA R E CONTRAMARCO. FORNECIMENTO E INSTALAÇÃO | m² | 6 | 340.97 | 426.2125 | 1534.356 | 1022.904 | 2557.26
Pesquisa de preço | 3.3.13 | BRISE VERTICAL, MÓVEL, COM LÂMINA DE 20CM, EM ALUMÍNIO, INCLUSIVE ACESSÓRIOS -FORNECIMENTO E INSTALAÇÃO | m² | 7.2 | 350 | 437.5 | 1890 | 1260 | 3150
99803 | 3.3.14 | LIMPEZA COM PANO ÚMIDO (PAREDES E TETO) | m² | 112.28 | 1.72 | 2.15 | 144.8412 | 96.5608 | 241.402
102193 | 3.3.15 | LIXAMENTO PARA APLICAÇÃO DE FUNDO OU PINTURA (PAREDES E TETO) | m² | 112.28 | 1.52 | 1.9 | 127.9992 | 85.3328 | 213.332
100718 | 3.3.16 | COLOCAÇÃO DE FITA PROTETORA PARA PINTURA | m | 30 | 1.07 | 1.3375 | 24.12 | 16.08 | 40.2
88485 | 3.3.17 | APLICAÇÃO DE FUNDO SELADOR ACRÍLICO EM PAREDES, UMA DEMÃO | m² | 74.1 | 2.08 | 2.6 | 115.596 | 77.064 | 192.66
88489 | 3.3.18 | APLICAÇÃO MANUAL DE PINTURA COM TINTA LÁTEX ACRÍLICA EM PAREDES, DUAS DEMÃOS | m² | 74.1 | 13.85 | 17.3125 | 769.6026 | 513.0684 | 1282.671
88484 | 3.3.19 | APLICAÇÃO DE FUNDO SELADOR ACRÍLICO EM TETO, UMA DEMÃO. | m² | 38.18 | 2.44 | 3.05 | 69.8694 | 46.5796 | 116.449
88488 | 3.3.20 | APLICAÇÃO MANUAL DE PINTURA COM TINTA LÁTEX ACRÍLICA EM TETO, DUAS DEMÃOS. | m² | 38.18 | 15.49 | 19.3625 | 443.4989 | 295.6659 | 739.1648
3.4 ESTRUTURAS DECORATIVAS
3.4.1 MOLDURAS
92777 | 3.4.1.1 | ARMAÇÃO DE VIGA DE UMA ESTRUTURA CONVENCIONAL DE CONCRETO ARMADO EM UMA EDIFICAÇÃO TÉRREA OU SOBRADO UTILIZANDO AÇO CA-50 DE 8,0 MM – MONTAGEM | Kg | 10.72 | 18.57 | 23.2125 | 149.2867 | 99.5245 | 248.8112
92775 | 3.4.1.2 | ARMAÇÃO DE VIGA DE UMA ESTRUTURA CONVENCIONAL DE CONCRETO ARMADO EM UMA EDIFICAÇÃO TÉRREA OU SOBRADO UTILIZANDO AÇO CA-60 DE 5,0 MM – MONTAGEM | Kg | 4.7168 | 20.25 | 25.3125 | 71.6779 | 47.7853 | 119.4632
92265 | 3.4.1.3 | FABRICAÇÃO DE FÔRMA PARA VIGAS, EM CHAPA DE MADEIRA COMPENSADA RESINADA, E = 17 MM. | m² | 2.68 | 100.31 | 125.3875 | 201.6271 | 134.4181 | 336.0452
92723 | 3.4.1.4 | CONCRETAGEM DE VIGAS, FCK=20 MPA, COM USO DE BOMBA EM EDIFICAÇÃO - LANÇAMENTO, ADENSAMENTO E ACABAMENTO. | m³ | 0.134 | 460.07 | 575.0875 | 44.857 | 29.9047 | 74.7617
3.4.2 VIGA AÉREA
92777 | 3.4.2.1 | ARMAÇÃO DE VIGA DE UMA ESTRUTURA CONVENCIONAL DE CONCRETO ARMADO EM UMA EDIFICAÇÃO TÉRREA OU SOBRADO UTILIZANDO AÇO CA-50 DE 8,0 MM – MONTAGEM | Kg | 15.9 | 18.57 | 23.2125 | 221.4234 | 147.6156 | 369.039
92775 | 3.4.2.2 | ARMAÇÃO DE VIGA DE UMA ESTRUTURA CONVENCIONAL DE CONCRETO ARMADO EM UMA EDIFICAÇÃO TÉRREA OU SOBRADO UTILIZANDO AÇO CA-60 DE 5,0 MM – MONTAGEM | Kg | 9.5824 | 20.25 | 25.3125 | 145.4819 | 96.9879 | 242.4698
92265 | 3.4.2.3 | FABRICAÇÃO DE FÔRMA PARA VIGAS, EM CHAPA DE MADEIRA COMPENSADA RESINADA, E = 17 MM. | m² | 4.025 | 100.31 | 125.3875 | 303.193 | 202.1287 | 505.3217
92723 | 3.4.2.4 | CONCRETAGEM DE VIGAS, FCK=20 MPA, COM USO DE BOMBA EM EDIFICAÇÃO - LANÇAMENTO, ADENSAMENTO E ACABAMENTO. | m³ | 0.3975 | 460.07 | 575.0875 | 138.0216 | 92.0144 | 230.036
[8 empty] | TOTAL | 28614.2379
4.0 COZINHA
4.1 DEMOLIÇÕES
97633 | 4.1.1 | DEMOLIÇÃO DE REVESTIMENTO CERÂMICO, DE FORMA MANUAL, SEM REAPROVEITAMENTO. | m² | 25.33 | 18.24 | 22.8 | 346.5144 | 231.0096 | 577.524
97622 | 4.1.2 | DEMOLIÇÃO DE ALVENARIA DE BLOCO FURADO, DE FORMA MANUAL, SEM REAPROVEITAMENTO | m³ | 4.5829 | 46.12 | 57.65 | 158.4222 | 105.6148 | 264.037
97644 | 4.1.3 | REMOÇÃO DE PORTAS, DE FORMA MANUAL, SEM REAPROVEITAMENTO | m² | 7.14 | 7.41 | 9.2625 | 39.6698 | 26.4466 | 66.1164
97663 | 4.1.4 | REMOÇÃO DE LOUÇAS, DE FORMA MANUAL, SEM REAPROVEITAMENTO | uni | 4 | 9.92 | 12.4 | 29.76 | 19.84 | 49.6
97628 | 4.1.5 | DEMOLIÇÃO DE LAJES, DE FORMA MANUAL, SEM REAPROVEITAMENTO. | m³ | 0.365 | 227.96 | 284.95 | 63.2589 | 42.1726 | 105.4315
97645 | 3.1.5 | REMOÇÃO DE JANELAS, DE FORMA MANUAL, SEM REAPROVEITAMENTO | m² | 2.97 | 28.58 | 35.725 | 63.6709 | 42.4472 | 106.1181
4.2 ESTRUTURAS
87505 | 4.2.1 | ALVENARIA DE VEDAÇÃO DE BLOCOS CERÂMICOS FURADOS NA HORIZONTAL DE 11,5X19X19CM (ESPESSURA 11,5M) DE PAREDES COM ÁREA LÍQUIDA MAIOR OU IGUAL A 6M² SEM VÃOS E ARGAMASSA DE ASSENTAMENTO COM PREPARO EM BETONEIRA. | m² | 2.61 | 69.28 | 86.6 | 135.6156 | 90.4104 | 226.026
4.3 ACABAMENTOS
87879 | 4.3.1 | CHAPISCO APLICADO EM ALVENARIAS E ESTRUTURAS DE CONCRETO INTERNAS, COM COLHER DE PEDREIRO. ARGAMASSA TRAÇO 1:3 COM PREPARO EM BETONEIRA 400 L. | m² | 5.22 | 3.45 | 4.3125 | 13.4989 | 8.9993 | 22.4982
87529 | 4.3.2 | MASSA ÚNICA, PARA RECEBIMENTO DE PINTURA, EM ARGAMASSA TRAÇO 1:2:8, PREPARO MECÂNICO COM BETONEIRA 400L, APLICADA MANUALMENTE EM FACES INTER NAS DE PAREDES, ESPESSURA DE 20MM, COM EXECUÇÃO DE TALISCAS | m² | 5.22 | 29.01 | 36.2625 | 113.5663 | 75.7109 | 189.2772
Pesquisa de preço | 4.3.3 | MASSA FINA, APLICADA MANUALMENTE EM FACES INTERNAS DE PAREDES, ESPESSURA DE 2MM | m² | 5.22 | 4.48 | 5.6 | 17.5392 | 11.6928 | 29.232
88495 | 4.3.4 | APLICAÇÃO E LIXAMENTO DE MASSA LÁTEX EM PAREDES, UMA DEMÃO | m² | 10 | 9.76 | 12.2 | 73.2 | 48.8 | 122
99803 | 4.3.5 | LIMPEZA COM PANO ÚMIDO (PAREDES E TETO) | m² | 84.585 | 1.72 | 2.15 | 109.1211 | 72.7474 | 181.8685
102193 | 4.3.6 | LIXAMENTO PARA APLICAÇÃO DE FUNDO OU PINTURA | m² | 84.585 | 1.52 | 1.9 | 96.4326 | 64.2884 | 160.721
88485 | 4.3.7 | APLICAÇÃO DE FUNDO SELADOR ACRÍLICO EM PAREDES, UMA DEMÃO | m² | 58.425 | 2.08 | 2.6 | 91.1508 | 60.7672 | 151.918
88489 | 4.3.8 | APLICAÇÃO MANUAL DE PINTURA COM TINTA LÁTEX ACRÍLICA EM PAREDES, DUAS DEMÃOS | m² | 58.425 | 13.85 | 17.3125 | 606.854 | 404.5693 | 1011.4233
88484 | 4.3.9 | APLICAÇÃO DE FUNDO SELADOR ACRÍLICO EM TETO, UMA DEMÃO. | m² | 26.16 | 2.44 | 3.05 | 47.8728 | 31.9152 | 79.788
88488 | 4.3.10 | APLICAÇÃO MANUAL DE PINTURA COM TINTA LÁTEX ACRÍLICA EM TETO, DUAS DEMÃOS. | m² | 26.16 | 15.49 | 19.3625 | 303.8746 | 202.583 | 506.4576
88476 | 4.3.11 | CONTRAPISO AUTONIVELANTE, APLICADO SOBRE LAJE, ADERIDO, ESPESSURA 2CM | m² | 26.16 | 16.59 | 20.7375 | 325.535 | 217.0234 | 542.5584
87260 | 4.3.12 | REVESTIMENTO CERÂMICO PARA PISO COM PLACAS TIPO PORCELANATO DE DIMENSÕES 45X45 CM APLICADA EM AMBIENTES DE ÁREA MAIOR QUE 10 M² | m² | 26.16 | 100.37 | 125.4625 | 1969.2202 | 1312.8134 | 3282.0336
90791 | 4.3.13 | KIT DE PORTA-PRONTA DE MADEIRA EM ACABAMENTO MELAMÍNICO BRANCO, FOLHA PESADA OU SUPERPESADA, 80X210CM, FIXAÇÃO COM PREENCHIMENTO TOTAL DE ES PUMA EXPANSIVA - FORNECIMENTO E INSTALAÇÃO. | uni | 1 | 903 | 1128.75 | 677.25 | 451.5 | 1128.75
4.4 MOBILIÁRIO
92777 | 4.4.1 | ARMAÇÃO DE PILAR DE UMA ESTRUTURA CONVENCIONAL DE CONCRETO ARMADO EM UMA EDIFICAÇÃO TÉRREA OU SOBRADO UTILIZANDO AÇO CA-50 DE 8,0 MM – MONTAGEM | Kg | 13.44 | 18.57 | 23.2125 | 187.1654 | 124.777 | 311.9424
92775 | 4.4.2 | ARMAÇÃO DE PILAR DE UMA ESTRUTURA CONVENCIONAL DE CONCRETO ARMADO EM UMA EDIFICAÇÃO TÉRREA OU SOBRADO UTILIZANDO AÇO CA-60 DE 5,0 MM – MONTAGEM | Kg | 7.9445 | 20.25 | 25.3125 | 120.5768 | 80.3846 | 200.9614
92263 | 4.4.3 | FABRICAÇÃO DE FÔRMA PARA PILARES E ESTRUTURAS SIMILARES, EM CHAPA DE MADEIRA COMPENSADA RESINADA, E = 17 MM. | m² | 7.28 | 132.15 | 165.1875 | 721.5499 | 481.0333 | 1202.5832
92718 | 4.4.4 | CONCRETAGEM DE PILARES, FCK = 20 MPA, COM USO DE BALDES EM EDIFICAÇÃO COM SEÇÃO MÉDIA DE PILARES MENOR OU IGUAL A 0,25 M² - LANÇAMENTO, ADENS AMENTO E ACABAMENTO | m³ | 0.336 | 588.54 | 735.675 | 150.0787 | 100.0525 | 250.1312
92268 | 4.4.5 | FABRICAÇÃO DE FÔRMA PARA LAJES, EM CHAPA DE MADEIRA COMPENSADA PLASTIFICADA, E = 18 MM. | m² | 8.33 | 50.74 | 63.425 | 317.0231 | 211.3488 | 528.3719
92786 | 4.4.6 | ARMAÇÃO DE LAJE DE UMA ESTRUTURA CONVENCIONAL DE CONCRETO ARMADO EM UMA EDIFICAÇÃO TÉRREA OU SOBRADO UTILIZANDO AÇO CA-50 DE 8,0 MM - MONTAG EM. | Kg | 23.8 | 17.41 | 21.7625 | 310.7328 | 207.1552 | 517.888
92784 | 4.4.7 | ARMAÇÃO DE LAJE DE UMA ESTRUTURA CONVENCIONAL DE CONCRETO ARMADO EM UMA EDIFICAÇÃO TÉRREA OU SOBRADO UTILIZANDO AÇO CA-60 DE 5,0 MM - MONTAG EM. | Kg | 16.8821 | 18.26 | 22.825 | 231.2222 | 154.1482 | 385.3704
90853 | 4.4.8 | CONCRETAGEM DE LAJES EM EDIFICAÇÕES UNIFAMILIARES FEITAS COM SISTEMA DE FÔRMAS MANUSEÁVEIS, COM CONCRETO USINADO BOMBEÁVEL FCK 20 MPA - LANÇ AMENTO, ADENSAMENTO E ACABAMENTO. | m³ | 0.714 | 505.81 | 632.2625 | 269.3428 | 179.5618 | 448.9046
87879 | 4.4.9 | CHAPISCO APLICADO EM ALVENARIAS E ESTRUTURAS DE CONCRETO INTERNAS, COM COLHER DE PEDREIRO. ARGAMASSA TRAÇO 1:3 COM PREPARO EM BETONEIRA 400 L. | m² | 8.33 | 3.45 | 4.3125 | 21.5414 | 14.3609 | 35.9023
87529 | 4.4.10 | MASSA ÚNICA, PARA RECEBIMENTO DE PINTURA, EM ARGAMASSA TRAÇO 1:2:8, PREPARO MECÂNICO COM BETONEIRA 400L, APLICADA MANUALMENTE EM FACES INTER NAS DE PAREDES, ESPESSURA DE 20MM, COM EXECUÇÃO DE TALISCAS | m² | 8.33 | 29.01 | 36.2625 | 181.2275 | 120.8183 | 302.0458
Pesquisa de preço | 4.4.11 | MASSA FINA, APLICADA MANUALMENTE EM FACES INTERNAS DE PAREDES, ESPESSURA DE 2MM | m² | 8.33 | 4.48 | 5.6 | 27.9888 | 18.6592 | 46.648
102193 | 4.4.12 | LIXAMENTO PARA APLICAÇÃO DE FUNDO OU PINTURA | m² | 8.33 | 1.52 | 1.9 | 9.4962 | 6.3308 | 15.827
88485 | 4.4.13 | APLICAÇÃO DE FUNDO SELADOR ACRÍLICO EM PAREDES, UMA DEMÃO | m² | 8.33 | 2.08 | 2.6 | 12.9948 | 8.6632 | 21.658
88489 | 4.4.14 | APLICAÇÃO MANUAL DE PINTURA COM TINTA LÁTEX ACRÍLICA EM PAREDES, DUAS DEMÃOS | m² | 8.33 | 13.85 | 17.3125 | 86.5154 | 57.6769 | 144.1923
I 11795 | 4.4.15 | GRANITO PARA BANCADA, POLIDO, TIPO ANDORINHA/ QUARTZ/ CASTELO/ CORUMBA OU OUTROS EQUIVALENTES DA REGIAO, E= *2,5* CM | m² | 3.81 | 552.6 | 690.75 | 1579.0545 | 1052.703 | 2631.7575
100852 | 4.4.16 | CUBA DE EMBUTIR RETANGULAR DE AÇO INOXIDÁVEL, 56 X 33 X 12 CM - FORNECIMENTO E INSTALAÇÃO | uni | 2 | 227.82 | 284.775 | 341.736 | 227.824 | 569.56
86878 | 4.4.17 | VÁLVULA EM METAL CROMADO TIPO AMERICANA 3.1/2 X 1.1/2 PARA PIA - FORNECIMENTO E INSTALAÇÃO. | uni | 2 | 77.2 | 96.5 | 115.8 | 77.2 | 193
86884 | 4.4.18 | ENGATE FLEXÍVEL EM PLÁSTICO BRANCO, 1/2 X 30CM - FORNECIMENTO E INSTALAÇÃO | uni | 2 | 9.4 | 11.75 | 14.1 | 9.4 | 23.5
86910 | 4.4.19 | TORNEIRA CROMADA TUBO MÓVEL, DE PAREDE, 1/2 OU 3/4, PARA PIA DE COZINHA, PADRÃO MÉDIO - FORNECIMENTO E INSTALAÇÃO. | uni | 1 | 157.02 | 196.275 | 117.768 | 78.512 | 196.28
I 11777 | 4.4.20 | TORNEIRA ELETRICA DE PAREDE, BICA ALTA, PARA COZINHA, 5500 W (110/220 V) | uni | 1 | 151.57 | 189.4625 | 113.676 | 75.784 | 189.46
[8 empty] | TOTAL | 17019.3628
5.0 LAVANDERIA
5.1 DEMOLIÇÕES
97633 | 5.1.1 | DEMOLIÇÃO DE REVESTIMENTO CERÂMICO, DE FORMA MANUAL, SEM REAPROVEITAMENTO. | m² | 56.51 | 18.24 | 22.8 | 773.0568 | 515.3712 | 1288.428
97622 | 5.1.2 | DEMOLIÇÃO DE ALVENARIA DE BLOCO FURADO, DE FORMA MANUAL, SEM REAPROVEITAMENTO | m³ | 3.8126 | 46.12 | 57.65 | 131.7879 | 87.8586 | 219.6465
97644 | 5.1.3 | REMOÇÃO DE PORTAS, DE FORMA MANUAL, SEM REAPROVEITAMENTO | m² | 6.3 | 7.41 | 9.2625 | 35.0028 | 23.3352 | 58.338
97663 | 5.1.4 | REMOÇÃO DE LOUÇAS, DE FORMA MANUAL, SEM REAPROVEITAMENTO | uni | 5 | 9.92 | 12.4 | 37.2 | 24.8 | 62
97628 | 5.1.5 | DEMOLIÇÃO DE LAJES, DE FORMA MANUAL, SEM REAPROVEITAMENTO. | m³ | 0.446 | 227.96 | 284.95 | 76.9365 | 51.291 | 128.2275
5.2 ESTRUTURAS
87505 | 5.2.1 | ALVENARIA DE VEDAÇÃO DE BLOCOS CERÂMICOS FURADOS NA HORIZONTAL DE 11,5X19X19CM (ESPESSURA 11,5M) DE PAREDES COM ÁREA LÍQUIDA MAIOR OU IGUAL A 6M² SEM VÃOS E ARGAMASSA DE ASSENTAMENTO COM PREPARO EM BETONEIRA. | m² | 1.935 | 69.28 | 86.6 | 100.8024 | 67.2016 | 168.004
5.3 ACABAMENTOS
87879 | 5.3.1 | CHAPISCO APLICADO EM ALVENARIAS E ESTRUTURAS DE CONCRETO INTERNAS, COM COLHER DE PEDREIRO. ARGAMASSA TRAÇO 1:3 COM PREPARO EM BETONEIRA 400 L. | m² | 3.87 | 3.45 | 4.3125 | 10.0078 | 6.6719 | 16.6797
87529 | 5.3.2 | MASSA ÚNICA, PARA RECEBIMENTO DE PINTURA, EM ARGAMASSA TRAÇO 1:2:8, PREPARO MECÂNICO COM BETONEIRA 400L, APLICADA MANUALMENTE EM FACES INTER NAS DE PAREDES, ESPESSURA DE 20MM, COM EXECUÇÃO DE TALISCAS | m² | 3.87 | 29.01 | 36.2625 | 84.1957 | 56.1305 | 140.3262
Pesquisa de preço | 5.3.3 | MASSA FINA, APLICADA MANUALMENTE EM FACES INTERNAS DE PAREDES, ESPESSURA DE 2MM | m² | 3.87 | 4.48 | 5.6 | 13.0032 | 8.6688 | 21.672
88495 | 5.3.4 | APLICAÇÃO E LIXAMENTO DE MASSA LÁTEX EM PAREDES, UMA DEMÃO | m² | 3.87 | 9.76 | 12.2 | 28.3284 | 18.8856 | 47.214
99803 | 5.3.5 | LIMPEZA COM PANO ÚMIDO (PAREDES E TETO) | m² | 56.15 | 1.72 | 2.15 | 72.4335 | 48.289 | 120.7225
102193 | 5.3.6 | LIXAMENTO PARA APLICAÇÃO DE FUNDO OU PINTURA | m² | 56.15 | 1.52 | 1.9 | 64.011 | 42.674 | 106.685
88485 | 5.3.7 | APLICAÇÃO DE FUNDO SELADOR ACRÍLICO EM PAREDES, UMA DEMÃO | m² | 43.89 | 2.08 | 2.6 | 68.4684 | 45.6456 | 114.114
88489 | 5.3.8 | APLICAÇÃO MANUAL DE PINTURA COM TINTA LÁTEX ACRÍLICA EM PAREDES, DUAS DEMÃOS | m² | 43.89 | 13.85 | 17.3125 | 455.8415 | 303.8944 | 759.7359
88484 | 5.3.9 | APLICAÇÃO DE FUNDO SELADOR ACRÍLICO EM TETO, UMA DEMÃO. | m² | 12.26 | 2.44 | 3.05 | 22.4358 | 14.9572 | 37.393
88488 | 5.3.10 | APLICAÇÃO MANUAL DE PINTURA COM TINTA LÁTEX ACRÍLICA EM TETO, DUAS DEMÃOS. | m² | 12.26 | 15.49 | 19.3625 | 142.4122 | 94.9414 | 237.3536
88476 | 5.3.11 | CONTRAPISO AUTONIVELANTE, APLICADO SOBRE LAJE, ADERIDO, ESPESSURA 2CM | m² | 12.26 | 16.59 | 20.7375 | 152.5634 | 101.709 | 254.2724
87260 | 5.3.12 | REVESTIMENTO CERÂMICO PARA PISO COM PLACAS TIPO PORCELANATO DE DIMENSÕES 45X45 CM APLICADA EM AMBIENTES DE ÁREA MAIOR QUE 10 M² | m² | 12.26 | 100.37 | 125.4625 | 922.8838 | 615.2558 | 1538.1396
90793 | 5.3.13 | KIT DE PORTA-PRONTA DE MADEIRA EM ACABAMENTO MELAMÍNICO BRANCO, FOLHA PESADA OU SUPERPESADA, 90X210CM, FIXAÇÃO COM PREENCHIMENTO TOTAL DE ES PUMA EXPANSIVA - FORNECIMENTO E INSTALAÇÃO. | uni | 1 | 953.59 | 1191.9875 | 715.194 | 476.796 | 1191.99
100701 | 5.3.14 | PORTA DE FERRO, DE ABRIR, TIPO GRADE COM CHAPA, COM GUARNIÇÕES | m² | 1.89 | 448.17 | 560.2125 | 635.2781 | 423.5188 | 1058.7969
[8 empty] | TOTAL | 7569.7388
6.0 LAVABO FUNCIONÁRIOS
6.1 DEMOLIÇÕES
97633 | 6.1.1 | DEMOLIÇÃO DE REVESTIMENTO CERÂMICO, DE FORMA MANUAL, SEM REAPROVEITAMENTO. | m² | 2.65 | 18.24 | 22.8 | 36.252 | 24.168 | 60.42
90444 | 6.1.2 | RASGO EM CONTRAPISO PARA RAMAIS/ DISTRIBUIÇÃO COM DIÂMETROS MENORES OU IGUAIS A 40 MM | m | 1 | 24.87 | 31.0875 | 18.654 | 12.436 | 31.09
90446 | 6.1.3 | RASGO EM CONTRAPISO PARA RAMAIS/ DISTRIBUIÇÃO COM DIÂMETROS MAIORES QUE 75 MM. | m | 5 | 28.84 | 36.05 | 108.15 | 72.1 | 180.25
97622 | 6.1.4 | DEMOLIÇÃO DE ALVENARIA DE BLOCO FURADO, DE FORMA MANUAL, SEM REAPROVEITAMENTO | m³ | 0.054 | 46.12 | 57.65 | 1.7295 | 1.153 | 2.8825
6.2 ESTRUTURAS
97628 | 6.2.1 | DEMOLIÇÃO DE LAJES, DE FORMA MANUAL, SEM REAPROVEITAMENTO. | m³ | 0.03075 | 227.96 | 284.95 | 5.1291 | 3.4194 | 8.5485
96526 | 6.2.2 | ESCAVAÇÃO MANUAL DE VALA PARA VIGA BALDRAME, SEM PREVISÃO DE FÔRMA | m³ | 0.076875 | 250.95 | 313.6875 | 15.0571 | 10.0381 | 25.0952
96546 | 6.2.3 | ARMAÇÃO DE VIGA BALDRAME E SAPATA UTILIZANDO AÇO CA-50 DE 10 MM – MONTAGEM | Kg | 5.166 | 16.79 | 20.9875 | 65.111 | 43.4073 | 108.5183
96543 | 6.2.4 | ARMAÇÃO DE VIGA BALDRAME UTILIZANDO AÇO CA-60 DE 5 MM- MONTAGEM | Kg | 1.5963 | 20.15 | 25.1875 | 24.1824 | 16.1216 | 40.304
96530 | 6.2.5 | FABRICAÇÃO, MONTAGEM E DESMONTAGEM DE FÔRMA PARA VIGA BALDRAME, EM MADEIRA SERRADA, E=25 MM, 1 UTILIZAÇÃO | m² | 1.025 | 125.52 | 156.9 | 96.9642 | 64.6428 | 161.607
96557 | 6.2.6 | CONCRETAGEM DE BLOCOS DE COROAMENTO E VIGAS BALDRAMES, FCK 30 MPA, COM USO DE BOMBA LANÇAMENTO, ADENSAMENTO E ACABAMENTO. | m³ | 0.076875 | 494.3 | 617.875 | 29.6582 | 19.7722 | 49.4304
98557 | 6.2.7 | IMPERMEABILIZAÇÃO DE SUPERFÍCIE COM EMULSÃO ASFÁLTICA, 2 DEMÃOS | m² | 1.3325 | 35.62 | 44.525 | 35.5349 | 23.69 | 59.2249
101159 | 6.2.8 | ALVENARIA DE VEDAÇÃO DE BLOCOS CERÂMICOS MACIÇOS DE 5X10X20CM (ESPESSURA 10CM) E ARGAMASSA DE ASSENTAMENTO COM PREPARO EM BETONEIRA | m² | 5.8425 | 117.07 | 146.3375 | 512.7754 | 341.8502 | 854.6256
6.3 HIDROSSANITÁRIO
91793 | 6.3.1 | (COMPOSIÇÃO REPRESENTATIVA) DO SERVIÇO DE INSTALAÇÃO DE TUBO DE PVC, SÉRIE NORMAL, ESGOTO PREDIAL, DN 50 MM (INSTALADO EM RAMAL DE DESCARGA OU RAMAL DE ESGOTO SANITÁRIO), INCLUSIVE CONEXÕES, CORTES E FIXAÇÕES | m | 1 | 84.18 | 105.225 | 63.138 | 42.092 | 105.23
91795 | 6.3.2 | (COMPOSIÇÃO REPRESENTATIVA) DO SERVIÇO DE INST. TUBO PVC, SÉRIE N, ESGOTO PREDIAL, 100 MM (INST. RAMAL DESCARGA, RAMAL DE ESG. SANIT., PRUMA DA ESG. SANIT., VENTILAÇÃO OU SUB-COLETOR AÉREO), INCL. CONEXÕES E COR TES, FIXAÇÕES, | m | 5 | 71.75 | 89.6875 | 269.07 | 179.38 | 448.45
89707 | 6.3.3 | CAIXA SIFONADA, PVC, DN 100 X 100 X 50 MM, JUNTA ELÁSTICA, FORNECIDA E INSTALADA EM RAMAL DE DESCARGA OU EM RAMAL DE ESGOTO SANITÁRIO | uni | 1 | 34.14 | 42.675 | 25.608 | 17.072 | 42.68
86931 | 6.3.4 | VASO SANITÁRIO SIFONADO COM CAIXA ACOPLADA LOUÇA BRANCA, INCLUSO ENGATE FLEXÍVEL EM PLÁSTICO BRANCO, 1/2 X 40CM - FORNECIMENTO E INSTALAÇÃO | uni | 1 | 356.18 | 445.225 | 267.138 | 178.092 | 445.23
86939 | 6.3.5 | LAVATÓRIO LOUÇA BRANCA COM COLUNA, *44 X 35,5* CM, PADRÃO POPULAR, INCLUSO SIFÃO FLEXÍVEL EM PVC, VÁLVULA E ENGATE FLEXÍVEL 30CM EM PLÁSTICO E COM TORNEIRA CROMADA PADRÃO POPULAR - FORNECIMENTO E INSTALAÇÃO | uni | 1 | 330.82 | 413.525 | 248.118 | 165.412 | 413.53
6.4 ACABAMENTOS
87879 | 6.4.1 | CHAPISCO APLICADO EM ALVENARIAS E ESTRUTURAS DE CONCRETO INTERNAS, COM COLHER DE PEDREIRO. ARGAMASSA TRAÇO 1:3 COM PREPARO EM BETONEIRA 400 L. | m² | 11.685 | 3.45 | 4.3125 | 30.2303 | 20.1536 | 50.3839
87529 | 6.4.2 | MASSA ÚNICA, PARA RECEBIMENTO DE PINTURA, EM ARGAMASSA TRAÇO 1:2:8, PREPARO MECÂNICO COM BETONEIRA 400L, APLICADA MANUALMENTE EM FACES INTER NAS DE PAREDES, ESPESSURA DE 20MM, COM EXECUÇÃO DE TALISCAS | m² | 11.685 | 29.01 | 36.2625 | 254.3276 | 169.5518 | 423.8794
87273 | 6.4.3 | REVESTIMENTO CERÂMICO PARA PAREDES INTERNAS COM PLACAS TIPO ESMALTADA EXTRA DE DIMENSÕES 33X45 CM APLICADAS EM AMBIENTES DE ÁREA MAIOR QUE 5 M² NA ALTURA INTEIRA DAS PAREDES. (BANHEIROS) | m² | 17.955 | 58.86 | 73.575 | 792.8981 | 528.5987 | 1321.4968
88484 | 6.4.4 | APLICAÇÃO DE FUNDO SELADOR ACRÍLICO EM TETO, UMA DEMÃO. | m² | 2.26 | 2.44 | 3.05 | 4.1358 | 2.7572 | 6.893
88488 | 6.4.5 | APLICAÇÃO MANUAL DE PINTURA COM TINTA LÁTEX ACRÍLICA EM TETO, DUAS DEMÃOS. | m² | 2.26 | 15.49 | 19.3625 | 26.2522 | 17.5014 | 43.7536
88476 | 6.4.6 | CONTRAPISO AUTONIVELANTE, APLICADO SOBRE LAJE, ADERIDO, ESPESSURA 2CM | m² | 2.26 | 16.59 | 20.7375 | 28.1234 | 18.749 | 46.8724
87260 | 6.4.7 | REVESTIMENTO CERÂMICO PARA PISO COM PLACAS TIPO PORCELANATO DE DIMENSÕES 45X45 CM APLICADA EM AMBIENTES DE ÁREA MAIOR QUE 10 M² | m² | 2.26 | 100.37 | 125.4625 | 170.1238 | 113.4158 | 283.5396
90791 | 6.4.8 | KIT DE PORTA-PRONTA DE MADEIRA EM ACABAMENTO MELAMÍNICO BRANCO, FOLHA PESADA OU SUPERPESADA, 80X210CM, FIXAÇÃO COM PREENCHIMENTO TOTAL DE ES PUMA EXPANSIVA - FORNECIMENTO E INSTALAÇÃO. | uni | 1 | 903 | 1128.75 | 677.25 | 451.5 | 1128.75
94569 | 6.4.9 | JANELA DE ALUMÍNIO TIPO MAXIM-AR, COM VIDROS, BATENTE E FERRAGENS. EXCLUSIVE ALIZAR, ACABAMENTO E CONTRAMARCO. FORNECIMENTO E INSTALAÇÃO | m² | 0.36 | 535.56 | 669.45 | 144.6012 | 96.4008 | 241.002
99862 | 6.4.10 | GRADIL EM ALUMÍNIO FIXADO EM VÃOS, FORMADO POR TUBOS DE ¾" | m² | 0.36 | 530.39 | 662.9875 | 143.2058 | 95.4706 | 238.6764
[8 empty] | TOTAL | 6822.3635
7.0 PLATIBANDA
87505 | 7.1 | ALVENARIA DE VEDAÇÃO DE BLOCOS CERÂMICOS FURADOS NA HORIZONTAL DE 11,5X19X19CM (ESPESSURA 11,5M) DE PAREDES COM ÁREA LÍQUIDA MAIOR OU IGUAL A 6M² SEM VÃOS E ARGAMASSA DE ASSENTAMENTO COM PREPARO EM BETONEIRA. | m² | 42.42 | 69.28 | 86.6 | 2204.1432 | 1469.4288 | 3673.572
93204 | 7.2 | CINTA DE AMARRAÇÃO DE ALVENARIA MOLDADA IN LOCO EM CONCRETO (30CM) | m | 60.6 | 50.99 | 63.7375 | 2317.5864 | 1545.0576 | 3862.644
92775 | 7.3 | ARMAÇÃO DE VIGA DE UMA ESTRUTURA CONVENCIONAL DE CONCRETO ARMADO EM UMA EDIFICAÇÃO TÉRREA OU SOBRADO UTILIZANDO AÇO CA-60 DE 5,0 MM – MONTAGEM | Kg | 53.6512 | 20.25 | 25.3125 | 814.7289 | 543.1526 | 1357.8815
87879 | 7.4 | CHAPISCO APLICADO EM ALVENARIAS E ESTRUTURAS DE CONCRETO INTERNAS, COM COLHER DE PEDREIRO. ARGAMASSA TRAÇO 1:3 COM PREPARO EM BETONEIRA 400 L. | m² | 121.2 | 3.45 | 4.3125 | 313.4232 | 208.9488 | 522.372
87529 | 7.5 | MASSA ÚNICA, PARA RECEBIMENTO DE PINTURA, EM ARGAMASSA TRAÇO 1:2:8, PREPARO MECÂNICO COM BETONEIRA 400L, APLICADA MANUALMENTE EM FACES INTER NAS DE PAREDES, ESPESSURA DE 20MM, COM EXECUÇÃO DE TALISCAS | m² | 121.2 | 29.01 | 36.2625 | 2636.8272 | 1757.8848 | 4394.712
Pesquisa de preço | 7.6 | MASSA FINA, APLICADA MANUALMENTE EM FACES INTERNAS DE PAREDES, ESPESSURA DE 2MM | m² | 121.2 | 4.48 | 5.6 | 407.232 | 271.488 | 678.72
I 140 | 7.7 | IMPERMEABILIZANTE FLEXIVEL BRANCO DE BASE ACRILICA PARA COBERTURAS | Kg | 50 | 20.272 | 25.34 | 760.2 | 506.8 | 1267
102193 | 7.8 | LIXAMENTO PARA APLICAÇÃO DE FUNDO OU PINTURA | m² | 121.2 | 1.52 | 1.9 | 138.168 | 92.112 | 230.28
88485 | 7.9 | APLICAÇÃO DE FUNDO SELADOR ACRÍLICO EM PAREDES, UMA DEMÃO | m² | 121.2 | 2.08 | 2.6 | 189.072 | 126.048 | 315.12
88489 | 7.10 | APLICAÇÃO MANUAL DE PINTURA COM TINTA LÁTEX ACRÍLICA EM PAREDES, DUAS DEMÃOS | m² | 121.2 | 13.85 | 17.3125 | 1258.7832 | 839.1888 | 2097.972
[8 empty] | TOTAL | 18400.2735
8.0 COBERTURA
97647 | 8.1 | REMOÇÃO DE TELHAS, DE FIBROCIMENTO, METÁLICA E CERÂMICA, DE FORMA MANUAL, SEM REAPROVEITAMENTO | m² | 36.89 | 2.79 | 3.4875 | 77.2477 | 51.4984 | 128.7461
97650 | 8.2 | REMOÇÃO DE TRAMA DE MADEIRA PARA COBERTURA, DE FORMA MANUAL, SEM REAPROVEITAMENTO | m² | 36.89 | 6.01 | 7.5125 | 166.2263 | 110.8176 | 277.0439
97652 | 8.3 | REMOÇÃO DE TESOURAS DE MADEIRA, COM VÃO MAIOR OU IGUAL A 8M, DE FORMA MANUAL, SEM REAPROVEITAMENTO | uni | 40 | 150.8 | 188.5 | 4524 | 3016 | 7540
92610 | 8.4 | FABRICAÇÃO E INSTALAÇÃO DE TESOURA INTEIRA EM AÇO, VÃO DE 7 M, PARA TELHA ONDULADA DE FIBROCIMENTO, METÁLICA, PLÁSTICA OU TERMOACÚSTICA, INC LUSO IÇAMENTO | uni | 2 | 1696.58 | 2120.725 | 2544.876 | 1696.584 | 4241.46
92612 | 8.5 | FABRICAÇÃO E INSTALAÇÃO DE TESOURA INTEIRA EM AÇO, VÃO DE 8,5 M, PARA TELHA ONDULADA DE FIBROCIMENTO, METÁLICA, PLÁSTICA OU TERMOACÚSTICA, INC LUSO IÇAMENTO. | uni | 11 | 2033.07 | 2541.3375 | 16772.844 | 11181.896 | 27954.74
92580 | 8.6 | TRAMA DE AÇO COMPOSTA POR TERÇAS PARA TELHADOS DE ATÉ 2 ÁGUAS PARA TELHA ONDULADA DE FIBROCIMENTO, METÁLICA, PLÁSTICA OU TERMOACÚSTICA, INCL USO TRANSPORTE VERTICAL | m² | 293.94 | 65.8 | 82.25 | 14505.939 | 9670.626 | 24176.565
94213 | 8.7 | TELHAMENTO COM TELHA DE AÇO/ALUMÍNIO E = 0,5 MM, COM ATÉ 2 ÁGUAS, INCLUSO IÇAMENTO | m² | 293.94 | 98.82 | 123.525 | 21786.2449 | 14524.1633 | 36310.4082
100327 | 8.8 | RUFO EXTERNO/INTERNO EM CHAPA DE AÇO GALVANIZADO NÚMERO 26, CORTE DE 33 CM, INCLUSO IÇAMENTO | m | 60.6 | 68.88 | 86.1 | 3130.596 | 2087.064 | 5217.66
101964 | 8.9 | LAJE PRÉ-MOLDADA UNIDIRECIONAL, BIAPOIADA, PARA FORRO, ENCHIMENTO EM CERÂMICA, VIGOTA CONVENCIONAL, ALTURA TOTAL DA LAJE (ENCHIMENTO+CAPA) = (8+3) (LAJE INCLINADA) | m² | 12.69 | 143 | 178.75 | 1361.0025 | 907.335 | 2268.3375
98546 | 8.10 | IMPERMEABILIZAÇÃO DE SUPERFÍCIE COM MANTA ASFÁLTICA, UMA CAMADA, INCLUSIVE APLICAÇÃO DE PRIMER ASFÁLTICO, E=3MM. | m² | 12.69 | 89.48 | 111.85 | 851.6259 | 567.7506 | 1419.3765
96111 | 8.11 | FORRO EM RÉGUAS DE PVC, FRISADO, PARA AMBIENTES RESIDENCIAIS, INCLUSIVE ESTRUTURA DE FIXAÇÃO. | m² | 18.48 | 74.22 | 92.775 | 1028.7446 | 685.8298 | 1714.5744
[8 empty] | TOTAL | 111248.9116
9.0 INSTALAÇÕES ELÉTRICAS
91937 | 9.1 | CAIXA OCTOGONAL 3" X 3", PVC, INSTALADA EM LAJE - FORNECIMENTO E INSTALAÇÃO | unid | 43 | 10.39 | 12.9875 | 335.142 | 223.428 | 558.57
98111 | 9.2 | CAIXA DE INSPEÇÃO PARA ATERRAMENTO, CIRCULAR, EM POLIETILENO, DIÂMETRO 300 mm | unid | 1 | 29.37 | 36.7125 | 22.026 | 14.684 | 36.71
91941 | 9.3 | CAIXA RETANGULAR 4" X 2" BAIXA (0,30 M DO PISO), PVC, INSTALADA EM PAREDE - FORNECIMENTO E INSTALAÇÃO | unid | 23 | 8.94 | 11.175 | 154.284 | 102.856 | 257.14
91939 | 9.4 | CAIXA RETANGULAR 4" X 2" ALTA (2,00 M DO PISO), PVC, INSTALADA EM PAREDE - FORNECIMENTO E INSTALAÇÃO | unid | 11 | 24.09 | 30.1125 | 198.726 | 132.484 | 331.21
93054 | 9.5 | CONECTOR EM BRONZE/LATÃO, DN 22 MM X 3/4” SEM ANEL DE SOLDA X ROSCA F, INSTALADO EM PRUMADA FORNECIMENTO E INSTALAÇAO (P/ATERRAMENTO TERRA) | unid | 1 | 22.46 | 28.075 | 16.848 | 11.232 | 28.08
93655 | 9.6 | DISJUNTOR MONOPOLAR TIPO DIN/IEC. 20 A - FORNECIMENTO E INSTALAÇÃO | unid | 6 | 13.38 | 16.725 | 60.228 | 40.152 | 100.38
93653 | 9.7 | DISJUNTOR MONOPOLAR TIPO DIN/IEC. 10 A - FORNECIMENTO E INSTALAÇÃO | unid | 4 | 11.83 | 14.7875 | 35.496 | 23.664 | 59.16
91842 | 9.8 | ELETRODUTO FLEXÍVEL CORRUGADO, PVC, DN 20 MM (1/2"), PARA CIRCUITOS TERMINAIS, INSTALADO EM LAJE - FORNECIMENTO E INSTALAÇÃO | m | 270 | 5.29 | 6.6125 | 1070.82 | 713.88 | 1784.7
91844 | 9.9 | ELETRODUTO FLEXÍVEL CORRUGADO, PVC, DN 25 MM (3/4"), PARA CIRCUITOS TERMINAIS, INSTALADO EM LAJE - FORNECIMENTO E INSTALAÇÃO | m | 150 | 6.11 | 7.6375 | 687.6 | 458.4 | 1146
91852 | 9.10 | ELETRODUTO FLEXÍVEL CORRUGADO, PVC, DN 20 MM (1/2"), PARA CIRCUITOS TERMINAIS, INSTALADO EM PAREDE - FORNECIMENTO E INSTALAÇÃO | m | 60 | 7.39 | 9.2375 | 332.64 | 221.76 | 554.4
91850 | 9.11 | ELETRODUTO FLEXÍVEL CORRUGADO, PEAD, DN 40 MM (1 1/4"), PARA CIRCUITOS TERMINAIS - FORNECIMENTO E INSTALAÇÃO | m | 200 | 13.11 | 16.3875 | 1966.8 | 1311.2 | 3278
90447 | 9.12 | RASGO EM ALVENARIA PARA ELETRODUTOS COM DIAMETROS MENORES OU IGUAIS A 40 MM | m | 70 | 5.56 | 6.95 | 291.9 | 194.6 | 486.5
90456 | 9.13 | QUEBRA EM ALVENARIA PARA INSTALAÇÃO DE CAIXA DE TOMADA (4X4 OU 4X2). | unid | 87 | 3.49 | 4.3625 | 227.592 | 151.728 | 379.32
91926 | 9.14 | CABO DE COBRE FLEXÍVEL ISOLADO, 2,5 MM², ANTI-CHAMA 450/750 V, PARA CIRCUITOS TERMINAIS (cores preta, azul e verde) - FORNECIMENTO E INSTALAÇÃO | m | 800 | 3.99 | 4.9875 | 2395.2 | 1596.8 | 3992
91925 | 9.15 | CABO DE COBRE FLEXÍVEL ISOLADO, 1,5 MM², ANTI-CHAMA 450/750 V, PARA CIRCUITOS TERMINAIS (cores preta, branco, azul e verde) - FORNECIMENTO E INSTALAÇÃO | m | 500 | 3.94 | 4.925 | 1479 | 986 | 2465
91952 | 9.16 | INTERRUPTOR SIMPLES (1 MÓDULO), 10A/250V, INCLUINDO SUPORTE E PLACA - FORNECIMENTO E INSTALAÇÃO. | unid | 4 | 16.27 | 20.3375 | 48.816 | 32.544 | 81.36
91959 | 9.17 | INTERRUPTOR SIMPLES (2 MÓDULOS), 10A/250V, INCLUINDO SUPORTE E PLACA- FORNECIMENTO E INSTALAÇÃO | unid | 5 | 37.56 | 46.95 | 140.85 | 93.9 | 234.75
91967 | 9.18 | INTERRUPTOR SIMPLES (3 MÓDULOS), 10A/250V, INCLUINDO SUPORTE E PLACA - FORNECIMENTO E INSTALAÇÃO. | unid | 1 | 51.41 | 64.2625 | 38.556 | 25.704 | 64.26
92001 | 9.19 | TOMADA BAIXA DE EMBUTIR (1 MÓDULO), 2P+T 20 A/250V, INCLUINDO SUPORTE E PLACA - FORNECIMENTO E INSTALAÇÃO. | unid | 23 | 27.39 | 34.2375 | 472.512 | 315.008 | 787.52
91993 | 9.20 | TOMADA ALTA DE EMBUTIR (1 MÓDULO), 2P+T 20 A/250V, INCLUINDO SUPORTE E PLACA - FORNECIMENTO E INSTALAÇÃO. | unid | 10 | 37.97 | 47.4625 | 284.76 | 189.84 | 474.6
Pesquisa de preço | 9.21 | LUMINÁRIA TIPO PAINEL LED, DE SOBREPOR 18 W/220 V, 5000 K- FORNECIMENTO E INSTALAÇÃO | unid | 9 | 51.8 | 64.75 | 349.65 | 233.1 | 582.75
Pesquisa de preço | 9.22 | LUMINÁRIA TIPO PRISMÁTICA PENDENTE COM LÂMPADA LED 18 W/220 V, 5000 K- FORNECIMENTO E INSTALAÇÃO | unid | 24 | 129 | 161.25 | 2322 | 1548 | 3870
100902 | 9.23 | LÂMPADA BULBO LED DE 9/10 W, BASE G13 - FORNECIMENTO E INSTALAÇÃO. | unid | 10 | 26.46 | 33.075 | 198.48 | 132.32 | 330.8
Pesquisa de preço | 9.24 | EXAUSTOR AR COM MOTOR ELÉTRICO MONOFÁSICO, POTÊNCIA 22 W/220 V 15x15 CM (com acessórios de exaustão) | unid. | 1 | 100 | 125 | 75 | 50 | 125
38084 – Insumo | 9.25 | TOMADA PARA ANTENA DE TV, CABO COAXIAL DE 9 MM, CONJ. MONTADO P/ EMBUTIR 4X2 (PLACA, SUPORTE E MÓDULO) | conj. | 1 | 16.22 | 20.275 | 12.168 | 8.112 | 20.28
98301 | 9.26 | PATCH PANEL, 24 PORTAS, CATEGORIA 5E, COM RACKS DE 19" E 1 U DE ALTURA | conj. | 1 | 501.24 | 626.55 | 375.93 | 250.62 | 626.55
98307 | 9.27 | TOMADA PARA REDE RJ 45 - FORNECIMENTO E INSTALAÇÃO | unid. | 1 | 45.61 | 57.0125 | 34.206 | 22.804 | 57.01
98308 | 9.28 | TOMADA PARA REDE RJ 11 - FORNECIMENTO E INSTALAÇÃO | unid. | 1 | 29.46 | 36.825 | 22.098 | 14.732 | 36.83
[8 empty] | TOTAL | 22748.88
10.0 PINTURA EXTERNA
99814 | 10.1 | LIMPEZA DE SUPERFÍCIE COM JATO DE ALTA PRESSÃO | m² | 210 | 1.6 | 2 | 252 | 168 | 420
102193 | 10.2 | LIXAMENTO PARA APLICAÇÃO DE FUNDO OU PINTURA | m² | 210 | 1.52 | 1.9 | 239.4 | 159.6 | 399
100718 | 10.3 | COLOCAÇÃO DE FITA PROTETORA PARA PINTURA | m | 100 | 1.07 | 1.3375 | 80.4 | 53.6 | 134
88485 | 10.4 | APLICAÇÃO DE FUNDO SELADOR ACRÍLICO EM PAREDES, UMA DEMÃO | m² | 210 | 2.08 | 2.6 | 327.6 | 218.4 | 546
88489 | 10.5 | APLICAÇÃO MANUAL DE PINTURA COM TINTA LÁTEX ACRÍLICA EM PAREDES, DUAS DEMÃOS | m² | 210 | 13.85 | 17.3125 | 2181.06 | 1454.04 | 3635.1
[8 empty] | TOTAL | 5134.1
11.0 CALÇADA ENTORNO
97633 | 11.1 | DEMOLIÇÃO DE REVESTIMENTO CERÂMICO, DE FORMA MANUAL, SEM REAPROVEITAMENTO. | m² | 112.65 | 18.24 | 22.8 | 1541.052 | 1027.368 | 2568.42
96622 | 11.2 | LASTRO COM MATERIAL GRANULAR, APLICADO EM PISOS OU LAJES SOBRE SOLO, ESPESSURA DE *5 CM*. | m³ | 5.945 | 96.33 | 120.4125 | 429.8637 | 286.5758 | 716.4395
94991 | 11.3 | EXECUÇÃO DE PASSEIO (CALÇADA) OU PISO DE CONCRETO COM CONCRETO MOLDADO EXECUÇÃO DE PASSEIO (CALÇADA) OU PISO DE CONCRETO COM CONCRETO MOLDADO IN LOCO, USINADO, ACABAMENTO CONVENCIONAL, NÃO ARMADO | m³ | 5.945 | 553.77 | 692.2125 | 2471.1897 | 1647.4598 | 4118.6495
I 37595 | 11.4 | ARGAMASSA COLANTE TIPO AC III | Kg | 595 | 2.184 | 2.73 | 974.61 | 649.74 | 1624.35
Pesquisa de preço | 11.5 | REVESTIMENTO DE PASSEIO (CALÇADA) COM LAJOTA DE CONCRETO DE 49 X 49 X 3,50CM COR GRAFITE | m² | 118.9 | 44.8 | 56 | 3995.04 | 2663.36 | 6658.4
I 34357 | 11.6 | REJUNTE CIMENTICIO, QUALQUER COR | Kg | 40.0033 | 4.186 | 5.2325 | 125.52 | 83.68 | 209.2
101159 | 11.7 | ALVENARIA DE VEDAÇÃO DE BLOCOS CERÂMICOS MACIÇOS DE 5X10X20CM (ESPESSURA 10CM) E ARGAMASSA DE ASSENTAMENTO COM PREPARO EM BETONEIRA (PORTA BANDEIRAS) | m² | 0.8 | 117.07 | 146.3375 | 70.2432 | 46.8288 | 117.072
93358 | 11.8 | ESCAVAÇÃO MANUAL DE VALA COM PROFUNDIDADE MENOR OU IGUAL A 1,30 M (PORTA BANDEIRAS) | m³ | 0.0157 | 70.25 | 87.8125 | 1.0537 | 0.70248 | 1.7562
9836 | 11.9 | TUBO PVC SERIE NORMAL, DN 100 MM (PORTA BANDEIRAS) | m | 2 | 18.79 | 23.4875 | 28.188 | 18.792 | 46.98
94964 | 11.10 | CONCRETO FCK = 20MPA, TRAÇO 1:2,7:3 (CIMENTO/ AREIA MÉDIA/ BRITA 1) - PREPARO MECÂNICO COM BETONEIRA 400 L (PORTA BANDEIRAS) | m³ | 0.17 | 361.86 | 452.325 | 46.1371 | 30.7581 | 76.8953
92873 | 11.11 | LANÇAMENTO COM USO DE BALDES, ADENSAMENTO E ACABAMENTO DE CONCRETO EM ESTRUTURAS (PORTA BANDEIRAS) | m³ | 0.17 | 172.43 | 215.5375 | 21.9848 | 14.6565 | 36.6414
87879 | 11.12 | CHAPISCO APLICADO EM ALVENARIAS E ESTRUTURAS DE CONCRETO INTERNAS, COM COLHER DE PEDREIRO. ARGAMASSA TRAÇO 1:3 COM PREPARO EM BETONEIRA 400 L. (PORTA BANDEIRAS) | m² | 0.8 | 3.45 | 4.3125 | 2.0688 | 1.3792 | 3.448
87529 | 11.13 | MASSA ÚNICA, PARA RECEBIMENTO DE PINTURA, EM ARGAMASSA TRAÇO 1:2:8, PREPARO MECÂNICO COM BETONEIRA 400L, APLICADA MANUALMENTE EM FACES INTER NAS DE PAREDES, ESPESSURA DE 20MM, COM EXECUÇÃO DE TALISCAS (PORTA BANDEIRAS) | m² | 0.8 | 29.01 | 36.2625 | 17.4048 | 11.6032 | 29.008
Pesquisa de preço | 11.14 | MASSA FINA, APLICADA MANUALMENTE EM FACES INTERNAS DE PAREDES, ESPESSURA DE 2MM (PORTA BANDEIRAS) | m² | 0.8 | 4.48 | 5.6 | 2.688 | 1.792 | 4.48
102193 | 11.15 | LIXAMENTO PARA APLICAÇÃO DE FUNDO OU PINTURA (PORTA BANDEIRAS) | m² | 0.8 | 1.52 | 1.9 | 0.912 | 0.608 | 1.52
88485 | 11.16 | APLICAÇÃO DE FUNDO SELADOR ACRÍLICO EM PAREDES, UMA DEMÃO (PORTA BANDEIRAS) | m² | 0.8 | 2.08 | 2.6 | 1.248 | 0.832 | 2.08
88489 | 11.17 | APLICAÇÃO MANUAL DE PINTURA COM TINTA LÁTEX ACRÍLICA EM PAREDES, DUAS DEMÃOS (PORTA BANDEIRAS) | m² | 0.8 | 13.85 | 17.3125 | 8.3088 | 5.5392 | 13.848
[8 empty] | TOTAL | 16229.1878
12.0 PASSEIO
97626 | 12.1 | DEMOLIÇÃO DE PILARES E VIGAS EM CONCRETO ARMADO, DE FORMA MANUAL, SEM REAPROVEITAMENTO | m³ | 1.6875 | 498.79 | 623.4875 | 632.2189 | 421.4792 | 1053.6981
97637 | 12.2 | REMOÇÃO DE GRADES METÁLICAS, DE FORMA MANUAL, SEM REAPROVEITAMENTO | m² | 222.15 | 2.25 | 2.8125 | 374.5449 | 249.6966 | 624.2415
101159 | 12.3 | ALVENARIA DE VEDAÇÃO DE BLOCOS CERÂMICOS MACIÇOS DE 5X10X20CM (ESPESSURA 10CM) E ARGAMASSA DE ASSENTAMENTO COM PREPARO EM BETONEIRA | m² | 74.83 | 117.07 | 146.3375 | 6570.3733 | 4380.2489 | 10950.6222
93204 | 12.4 | CINTA DE AMARRAÇÃO DE ALVENARIA MOLDADA IN LOCO EM CONCRETO (20CM) | m | 106.9 | 50.99 | 63.7375 | 4088.2836 | 2725.5224 | 6813.806
92775 | 12.5 | ARMAÇÃO DE VIGA DE UMA ESTRUTURA CONVENCIONAL DE CONCRETO ARMADO EM UMA EDIFICAÇÃO TÉRREA OU SOBRADO UTILIZANDO AÇO CA-60 DE 5,0 MM – MONTAGEM | Kg | 60.4341 | 20.25 | 25.3125 | 917.69 | 611.7933 | 1529.4833
87879 | 12.6 | CHAPISCO APLICADO EM ALVENARIAS E ESTRUTURAS DE CONCRETO INTERNAS, COM COLHER DE PEDREIRO. ARGAMASSA TRAÇO 1:3 COM PREPARO EM BETONEIRA 400 L. | m² | 172.42 | 3.45 | 4.3125 | 445.8781 | 297.2521 | 743.1302
87529 | 12.7 | MASSA ÚNICA, PARA RECEBIMENTO DE PINTURA, EM ARGAMASSA TRAÇO 1:2:8, PREPARO MECÂNICO COM BETONEIRA 400L, APLICADA MANUALMENTE EM FACES INTER NAS DE PAREDES, ESPESSURA DE 20MM, COM EXECUÇÃO DE TALISCAS | m² | 172.42 | 29.01 | 36.2625 | 3751.1695 | 2500.7797 | 6251.9492
Pesquisa de preço | 12.8 | MASSA FINA, APLICADA MANUALMENTE EM FACES INTERNAS DE PAREDES, ESPESSURA DE 2MM | m² | 172.42 | 4.48 | 5.6 | 579.3312 | 386.2208 | 965.552
102193 | 12.9 | LIXAMENTO PARA APLICAÇÃO DE FUNDO OU PINTURA | m² | 172.42 | 1.52 | 1.9 | 196.5588 | 131.0392 | 327.598
88485 | 12.10 | APLICAÇÃO DE FUNDO SELADOR ACRÍLICO EM PAREDES, UMA DEMÃO | m² | 172.42 | 2.08 | 2.6 | 268.9752 | 179.3168 | 448.292
88489 | 12.11 | APLICAÇÃO MANUAL DE PINTURA COM TINTA LÁTEX ACRÍLICA EM PAREDES, DUAS DEMÃOS | m² | 172.42 | 13.85 | 17.3125 | 1790.7541 | 1193.8361 | 2984.5902
98525 | 12.12 | LIMPEZA MECANIZADA DE CAMADA VEGETAL, VEGETAÇÃO E PEQUENAS ÁRVORES (DIÂMETRO DE TRONCO MENOR QUE 0,20 M), COM TRATOR DE ESTEIRAS | m² | 475.67 | 0.34 | 0.425 | 122.7229 | 81.8152 | 204.5381
96622 | 12.13 | LASTRO COM MATERIAL GRANULAR, APLICADO EM PISOS OU LAJES SOBRE SOLO, ESPESSURA DE *5 CM*. | m³ | 23.7835 | 96.33 | 120.4125 | 1718.0099 | 1145.3399 | 2863.3498
94991 | 12.14 | EXECUÇÃO DE PASSEIO (CALÇADA) OU PISO DE CONCRETO COM CONCRETO MOLDADO EXECUÇÃO DE PASSEIO (CALÇADA) OU PISO DE CONCRETO COM CONCRETO MOLDADO IN LOCO, USINADO, ACABAMENTO CONVENCIONAL, NÃO ARMADO | m³ | 23.7835 | 553.77 | 692.2125 | 9876.4523 | 6584.3015 | 16460.7538
I 37595 | 12.15 | ARGAMASSA COLANTE TIPO AC III | Kg | 2400 | 2.184 | 2.73 | 3931.2 | 2620.8 | 6552
Pesquisa de preço | 12.16 | REVESTIMENTO DE PASSEIO (CALÇADA) COM LAJOTA DE CONCRETO DE 49 X 49 X 3,50CM COR GRAFITE | m² | 475.67 | 44.8 | 56 | 15982.512 | 10655.008 | 26637.52
Pesquisa de Preço | 12.17 | PISO TÁTIL DIRECIONAL 0,45 X 0,45 X 3,50 CM (VERMELHO) | uni | 407 | 12.6 | 15.75 | 3846.15 | 2564.1 | 6410.25
34357 | 12.18 | REJUNTE CIMENTICIO, QUALQUER COR | Kg | 159.9967 | 4.186 | 5.2325 | 502.08 | 334.72 | 836.8
[8 empty] | TOTAL | 92658.1744
13.0 SERVIÇOS FINAIS
Pesquisa de preço | 13.1 | CARGA MANUAL DE ENTULHO EM CAÇAMBA DE 5M³ | uni | 15 | 210 | 262.5 | 2362.5 | 1575 | 3937.5
99814 | 13.2 | LIMPEZA DE SUPERFÍCIE COM JATO DE ALTA PRESSÃO | m² | 515.75 | 1.6 | 2 | 618.9 | 412.6 | 1031.5
99811 | 13.3 | LIMPEZA DE CONTRAPISO COM VASSOURA A SECO | m² | 515.75 | 2.93 | 3.6625 | 1132.587 | 755.058 | 1887.645
[8 empty] | TOTAL | 6856.645
[6 empty] | TOTAL FINAL REFORMA |  |  | 424619.801
[6 empty] | TOTAL FINAL |  |  | 1062446.1204
[7 empty] | Material |  | 637467.6722
[7 empty] | Mão de Obra |  | 424978.4482
Três Passos, 06 de Setembro de 2021
|  | _____________________________________ |  |  |  | _____________________________________
|  | Eng. Civil Camila Mertz Sousa |  |  |  | Eng. Eletricista Ronaldo Funchal
|  | CREA 231477 |  |  |  | CREA 46.943 D

## Cronograma
CRONOGRAMA FÍSICO/FINANCEIRO EMEF JOÃO PADILHA DO NASCIMENTO (ANEXO)
EMPREENDIMENTO: AMPLIAÇÃO E REFORMA DA EMEF JOÃO PADILHA DO NASCIMENTO (ANEXO)
PROPRIETÁRIO: MUNICÍPIO DE TRÊS PASSOS
ENDEREÇO: RUA DOM PEDRO I, Nº 471
CRONOGRAMA DE DESEMBOLSO
Projetos / Mês | % | Total / Serviços | % | 1º mês | % | 2º mês | % | 3º mês | % | 4º mês | % | 5º mês
AMPLIAÇÃO
1.0 SERVIÇOS INICIAIS | 4.2684 | 18124.5075 | 100% | 18124.5075
2.0 TRABALHOS EM TERRA | 3.9942 | 16959.996 | 100% | 16959.996
3.0 INFRAESTRUTURA | 10.5058 | 44609.5226 | 100% | 44609.5226
4.0 PAREDES | 12.5872 | 53447.9075 | 100% | 53447.9075
5.0 SUPERESTRUTURA | 19.2235 | 81626.7387 | 50% | 40813.3694 | 50% | 40813.3694
6.0 VERGAS E CONTRAVERGAS | 0.9765 | 4146.4048 | 100% | 4146.4048
7.0 ESTRUTURAS DECORATIVAS | 1.5186 | 6448.3272 |  |  | 100% | 6448.3272
8.0 PLATIBANDA |  | 6943.1645 |  |  | 100% | 6943.1645
9.0 COBERTURA |  | 82750.4653 |  |  | 100% | 82750.4653
10.0 PISO |  | 43501.8357 |  |  |  |  | 100% | 43501.8357
11.0 REVESTIMENTOS |  | 57116.8221 |  |  | 100% | 57116.8221
12.0 ESQUADRIAS |  | 102444.0262 | [6 empty] | 100% | 102444.0262
13.0 PINTURA |  | 22637.6109 |  |  |  |  | 100% | 22637.6109
14. MOBILIÁRIOS BANHEIRO |  | 18304.51 | [6 empty] | 100% | 18304.51
15.0 INSTALAÇÕES HIDROSSANITÁRIAS |  | 32849.09 | 100% | 32849.09
16.0 INSTALAÇÕES ELÉTRICAS |  | 36298.23 |  |  | 50% | 18149.115 | 50% | 18149.115
17.0 CENTRAL DE GÁS |  | 9617.1604 | [6 empty] | 100% | 9617.1604
TOTAL AMPLIAÇÃO | 59.96% | 637826.3194 | 19.83% | 210950.7977 | 19.95% | 212221.2634 | 7.924% | 84288.5616 | 12.26% | 130365.6966 | 0% | 0
TOTAL ACUMULADO AMPLIAÇÃO | 59.96% |  | 19.83% | 210950.7977 | 39.78% | 423172.0612 | 47.7% | 507460.6228 | 59.96% | 637826.3194 | 0% | 0
REFORMA
1.0 CIRCULAÇÃO |  | 43196.2121 |  |  |  |  | 100% | 43196.2121
2.0 SALAS DE AULA |  | 48121.7136 |  |  |  |  | 100% | 48121.7136
3.0 REFEITÓRIO |  | 28614.2379 |  |  |  |  | 100% | 28614.2379
4.0 COZINHA |  | 17019.3628 | [6 empty] | 100% | 17019.3628
5.0 LAVANDERIA |  | 7569.7388 | [6 empty] | 100% | 7569.7388
6.0 LAVABO FUNCIONÁRIOS |  | 6822.3635 | [6 empty] | 100% | 6822.3635
7.0 PLATIBANDA |  | 18400.2735 | [6 empty] | 100% | 18400.2735
8.0 COBERTURA |  | 111248.9116 | [6 empty] | 100% | 111248.9116
9.0 INSTALAÇÕES ELÉTRICAS |  | 22748.88 | [8 empty] | 100% | 22748.88
10.0 PINTURA EXTERNA |  | 5134.1 | [8 empty] | 100% | 5134.1
11.0 CALÇADA ENTORNO |  | 16229.1878 | [8 empty] | 100% | 16229.1878
12.0 PASSEIO |  | 92658.1744 | [8 empty] | 100% | 92658.1744
13.0 SERVIÇOS FINAIS |  | 6856.645 | [8 empty] | 100% | 6856.645
TOTAL REFORMA | 40.04% | 424619.801 | 0% | 0 | 0% | 0 | 11.31% | 119932.1636 | 15.19% | 161060.6502 | 13.54% | 143626.9872
TOTAL ACUMULADO REFORMA | 40.04% |  | 0% | 0 | 0% | 0 | 11.31% | 119932.1636 | 26.5% | 280992.8138 | 40.04% | 424619.801
TOTAL ACUMULADO TOTAL | 100% |  | 19.83% | 210950.7977 | 39.78% | 423172.0612 | 59.01% | 627392.7864 | 86.46% | 918819.1332 | 100% | 1062446.1204
Três Passos, 06 de Setembro de 2021
|  | _____________________________________ |  |  |  | _____________________________________
|  | Eng. Civil Camila Mertz Sousa |  |  |  | Eng. Eletricista Ronaldo Funchal
|  | CREA 231477 |  |  |  | CREA 46.943 D